## лекарства и дез ср-ва
п/п | Описание категории объекта закупки | [6 empty] | Планируемый срок поставки товаров
| Наименование объекта закупки | Кол-во единиц в упаковке | Описание объекта закупки | Начальная (максимальная) цена объекта закупки | Единицы измерения | Кол-во закупаемых товаров, работ, услуг | Планируемый срок (периодичность) поставки | Период размещения извещения о закупке | срок исполнения договора-факт поставки (месяц) | Способ определения поставщика
342 | Экобриз антисептик с евродозатором (диспенсопак) 1л | 1 | кожный антисептик | 430 | Упаковка | 11 | Периодичность поставки товаров (выполнения работ, оказания услуг): Поставка товара осуществляется партиями, по заявке заказчика. Срок исполнения заявки 4 (четыре) рабочих дня. Время поставки с08:00 до 15:00. | Февраль | февраль | запрос котировок
343 | Азопирам-Д (тест на скрытую кровь) | 1 | тест на скрытую кровь | 80 | Упаковка | 10 |  | Январь
344 | Тест полоски Экобриз Окси №100 | 100 | тест-полоски | 750 | Упаковка | 20 |  | Январь
345 | Хлормисепт Люкс (с вкладышем и этикеткой) №370 | 370 | дезинфицирующее средство с моющим эффектом | 770 | Упаковка | 5 |  | Январь
346 | Экобриз Окси Лайт 1л | 1 | дезинфекция поверхности скорлупы пищевых яиц | 620 | Упаковка | 20 |  | Январь
347 | Экобриз Окси 1л | 1 | дезинфицирующее средство с моющим эффектом | 880 | Упаковка | 30 |  | Январь
348 | Неодишер FA 5л | 1 | средство для предстерилизационной очистки | 4700 | Упаковка | 3 |  | Январь
349 | Миросептик с евродозатором (диспенсопак) 1л | 1 | кожный антисептик | 520 | Упаковка | 11 |  | Январь
350 | Секусепт Актив 1,5кг | 1 | Средство для дезинфекции, очистки и стерилизации ИМН | 3840 | Упаковка | 8 |  | Январь
351 | Миродез дезинфицирующие салфетки №60 | 1 | салфетки для очистки и дезинфекции | 240 | Упаковка | 75 |  | Январь
352 | Авансепт Дент 1л | 1 | дезинфицирующее средство для стоматологии | 545 | Упаковка | 10 |  | Январь
353 | Каппадерм крем д/рук с дозатором 0,5л | 1 | крем для рук | 290 | Упаковка | 20 |  | Январь
354 | Чистота антисептик с дозатором 1л | 1 | жидкое мыло с дезинфицирующим эффектом | 220 | Упаковка | 75 |  | Январь
355 | Альфадез дез ср-во 5л №1 | 1 | Средство для холодной срерилизации | 2900 | Упаковка | 1 |  | Январь
356 | Миросептик с дозатором (диспенсор) 1л | 1 | кожный антисептик | 450 | Упаковка | 60 |  | Январь
357 | Фенолфталеин | 1 | тест на моющие средства | 150 | Упаковка | 10 |  | Январь
358 | Миродез Базик 1л | 1 | Средство для дезинфекции | 500 | Упаковка | 140 |  | Январь
359 | Каппадерм крем д/рук с дозатором 0,5л | 1 | крем для рук | 290 | Упаковка | 20 |  | Февраль | февраль | запрос котировок
360 | Миродез Базик 1л | 1 | Средство для дезинфекции | 500 | Упаковка | 140 |  | Февраль
361 | Экобриз антисептик с евродозатором (диспенсопак) 1л | 1 | кожный антисептик | 430 | Упаковка | 11 |  | Февраль
362 | Хлормисепт Люкс (с вкладышем и этикеткой) №370 | 370 | дезинфицирующее средство с моющим эффектом | 770 | Упаковка | 5 |  | Февраль
363 | Экобриз Окси 1л | 1 | дезинфицирующее средство с моющим эффектом | 880 | Упаковка | 30 |  | Февраль
364 | Миродез дезинфицирующие салфетки №60 | 60 | салфетки для очистки и дезинфекции | 240 | Упаковка | 75 |  | Февраль
365 | Чистота антисептик с дозатором 1л | 1 | жидкое мыло с дезинфицирующим эффектом | 220 | Упаковка | 75 |  | Февраль
366 | Миросептик с евродозатором (диспенсопак) 1л | 1 | кожный антисептик | 520 | Упаковка | 11 |  | Февраль
367 | Миросептик с дозатором (диспенсор) 1л | 1 | кожный антисептик | 450 | Упаковка | 60 |  | Февраль
368 | Экобриз Окси Лайт 1л | 1 | дезинфекция поверхности скорлупы пищевых яиц | 620 | Упаковка | 20 |  | Февраль
369 | Альфадез дез ср-во 5л №1 | 1 | Средство для холодной срерилизации | 2900 | Упаковка | 1 |  | Февраль
370 | Секусепт Актив 1,5кг | 1 | Средство для дезинфекции, очистки и стерилизации ИМН | 3840 | Упаковка | 8 |  | Февраль
371 | Тест полоски Экобриз Окси №100 | 100 | тест-полоски | 750 | Упаковка | 20 |  | Февраль
372 | Экобриз Окси Лайт 1л | 1 | дезинфекция поверхности скорлупы пищевых яиц | 620 | Упаковка | 20 |  | Февраль
373 | Секусепт Актив 1,5кг | 1 | Средство для дезинфекции, очистки и стерилизации ИМН | 3840 | Упаковка | 8 |  | Февраль | март | запрос котировок
374 | Чистота антисептик с дозатором 1л | 1 | жидкое мыло с дезинфицирующим эффектом | 220 | Упаковка | 75 |  | Март
375 | Миродез Базик 1л | 1 | Средство для дезинфекции | 500 | Упаковка | 140 |  | Март
376 | Миродез дезинфицирующие салфетки №60 | 60 | салфетки для очистки и дезинфекции | 240 | Упаковка | 75 |  | Март
377 | Миросептик с дозатором (диспенсор) 1л | 1 | кожный антисептик | 450 | Упаковка | 60 |  | Март
378 | Экобриз Окси 1л | 1 | дезинфицирующее средство с моющим эффектом | 880 | Упаковка | 30 |  | Март
379 | Миросептик с евродозатором (диспенсопак) 1л | 1 | кожный антисептик | 520 | Упаковка | 11 |  | Март
380 | Экобриз антисептик с евродозатором (диспенсопак) 1л | 1 | кожный антисептик | 430 | Упаковка | 11 |  | Март
381 | Экобриз Окси Лайт 1л | 1 | дезинфекция поверхности скорлупы пищевых яиц | 620 | Упаковка | 20 |  | Март
382 | Экобриз Окси Лайт |  |  |  | Упаковка | 20 |  | Март
383 | Альфадез дез ср-во 5л №1 | 1 | Средство для холодной срерилизации | 2900 | Упаковка | 1 |  | Март
384 | Каппадерм крем д/рук с дозатором 0,5л | 1 | крем для рук | 290 | Упаковка | 20 |  | Март
385 | Хлормисепт Люкс (с вкладышем и этикеткой) №370 | 370 | дезинфицирующее средство с моющим эффектом | 770 | Упаковка | 5 |  | Март
386 | Тест полоски Экобриз Окси №100 | 100 | тест-полоски | 750 | Упаковка | 20 |  | Март
387 | Экобриз Окси Лайт 1л | 1 | дезинфекция поверхности скорлупы пищевых яиц | 620 | Упаковка | 20 |  | Февраль | апрель | запрос котировок
388 | Хлормисепт Люкс (с вкладышем и этикеткой) №370 | 370 | дезинфицирующее средство с моющим эффектом | 770 | Упаковка | 5 |  | Апрель
389 | Тест полоски Экобриз Окси №100 | 100 | тест-полоски | 750 | Упаковка | 20 |  | Апрель
390 | Альфадез дез ср-во 5л №1 | 1 | Средство для холодной срерилизации | 2900 | Упаковка | 1 |  | Апрель
391 | Каппадерм крем д/рук с дозатором 0,5л | 1 | крем для рук | 290 | Упаковка | 20 |  | Апрель
392 | Экобриз Окси 1л | 1 | дезинфицирующее средство с моющим эффектом | 880 | Упаковка | 30 |  | Апрель
393 | Альфадез дез ср-во 5л №1 | 1 | Средство для холодной срерилизации | 2900 | Упаковка | 1 |  | Апрель
394 | Чистота антисептик с дозатором 1л | 1 | жидкое мыло с дезинфицирующим эффектом | 220 | Упаковка | 75 |  | Апрель
395 | Экобриз Окси Лайт 1л | 1 | дезинфекция поверхности скорлупы пищевых яиц | 620 | Упаковка | 20 |  | Апрель
396 | Экобриз антисептик с евродозатором (диспенсопак) 1л | 1 | кожный антисептик | 430 | Упаковка | 11 |  | Апрель
397 | Миродез Базик 1л | 1 | Средство для дезинфекции | 500 | Упаковка | 140 |  | Апрель
398 | Секусепт Актив 1,5кг | 1 | Средство для дезинфекции, очистки и стерилизации ИМН | 3840 | Упаковка | 8 |  | Апрель
399 | Миродез дезинфицирующие салфетки №60 | 60 | салфетки для очистки и дезинфекции | 240 | Упаковка | 75 |  | Апрель
400 | Миросептик с евродозатором (диспенсопак) 1л | 1 | кожный антисептик | 520 | Упаковка | 11 |  | Апрель
401 | Миросептик с дозатором (диспенсор) 1л | 1 | кожный антисептик | 450 | Упаковка | 60 |  | Апрель
402 | Секусепт Актив 1,5кг | 1 | Средство для дезинфекции, очистки и стерилизации ИМН | 3840 | Упаковка | 8 |  | февраль | май | запрос котировок
403 | Миродез дезинфицирующие салфетки №60 | 60 | салфетки для очистки и дезинфекции | 240 | Упаковка | 75 |  | Май
404 | Чистота антисептик с дозатором 1л | 1 | жидкое мыло с дезинфицирующим эффектом | 220 | Упаковка | 75 |  | Май
405 | Хлормисепт Люкс (с вкладышем и этикеткой) №370 | 370 | дезинфицирующее средство с моющим эффектом | 770 | Упаковка | 5 |  | Май
406 | Экобриз антисептик с евродозатором (диспенсопак) 1л | 1 | кожный антисептик | 430 | Упаковка | 11 |  | Май
407 | Тест полоски Экобриз Окси №100 | 100 | тест-полоски | 750 | Упаковка | 20 |  | Май
408 | Экобриз Окси 1л | 1 | дезинфицирующее средство с моющим эффектом | 880 | Упаковка | 30 |  | Май
409 | Каппадерм крем д/рук с дозатором 0,5л | 1 | крем для рук | 290 | Упаковка | 20 |  | Май
410 | Миросептик с евродозатором (диспенсопак) 1л | 1 | кожный антисептик | 520 | Упаковка | 11 |  | Май
411 | Экобриз Окси Лайт 1л | 1 | дезинфекция поверхности скорлупы пищевых яиц | 620 | Упаковка | 20 |  | Май
412 | Миродез Базик 1л | 1 | Средство для дезинфекции | 500 | Упаковка | 140 |  | Май
413 | Экобриз Окси Лайт 1л | 1 | дезинфекция поверхности скорлупы пищевых яиц | 620 | Упаковка | 20 |  | Май
414 | Альфадез дез ср-во 5л №1 | 1 | Средство для холодной срерилизации | 2900 | Упаковка | 1 |  | Май
415 | Миросептик с дозатором (диспенсор) 1л | 1 | кожный антисептик | 450 | Упаковка | 60 |  | Май
416 | Альфадез дез ср-во 5л №1 | 1 | Средство для холодной срерилизации | 2900 | Упаковка | 1 |  | Февраль | июнь | запрос котировок
417 | Тест полоски Экобриз Окси №100 | 100 | тест-полоски | 750 | Упаковка | 20 |  | Июнь
418 | Миросептик с дозатором (диспенсор) 1л | 1 | кожный антисептик | 450 | Упаковка | 60 |  | Июнь
419 | Экобриз Окси Лайт 1л | 1 | дезинфекция поверхности скорлупы пищевых яиц | 620 | Упаковка | 20 |  | Июнь
420 | Чистота антисептик с дозатором 1л | 1 | жидкое мыло с дезинфицирующим эффектом | 220 | Упаковка | 75 |  | Июнь
421 | Миросептик с евродозатором (диспенсопак) 1л | 1 | кожный антисептик | 520 | Упаковка | 11 |  | Июнь
422 | Каппадерм крем д/рук с дозатором 0,5л | 1 | крем для рук | 290 | Упаковка | 20 |  | Июнь
423 | Экобриз антисептик с евродозатором (диспенсопак) 1л | 1 | кожный антисептик | 430 | Упаковка | 11 |  | Июнь
424 | Миродез Базик 1л | 1 | Средство для дезинфекции | 500 | Упаковка | 140 |  | Июнь
425 | Хлормисепт Люкс (с вкладышем и этикеткой) №370 | 1 | дезинфицирующее средство с моющим эффектом | 770 | Упаковка | 5 |  | Июнь
426 | Секусепт Актив 1,5кг | 1 | Средство для дезинфекции, очистки и стерилизации ИМН | 3840 | Упаковка | 8 |  | Июнь
427 | Экобриз Окси 1л | 1 | дезинфицирующее средство с моющим эффектом | 880 | Упаковка | 30 |  | Июнь
428 | Миродез дезинфицирующие салфетки №60 | 60 | салфетки для очистки и дезинфекции | 240 | Упаковка | 75 |  | Июнь
429 | Экобриз Окси Лайт 1л | 1 | дезинфекция поверхности скорлупы пищевых яиц | 620 | Упаковка | 20 |  | Июнь
430 | Экобриз Окси Лайт |  |  |  | Упаковка | 20 |  | июнь | июль | запрос котировок
431 | Хлормисепт Люкс (с вкладышем и этикеткой) №370 | 370 | дезинфицирующее средство с моющим эффектом | 770 | Упаковка | 5 |  | Июль
432 | Экобриз антисептик с евродозатором (диспенсопак) 1л | 1 | кожный антисептик | 430 | Упаковка | 11 |  | Июль
433 | Альфадез дез ср-во 5л №1 | 1 | Средство для холодной срерилизации | 2900 | Упаковка | 1 |  | Июль
434 | Тест полоски Экобриз Окси №100 | 100 | тест-полоски | 750 | Упаковка | 20 |  | Июль
435 | Миродез дезинфицирующие салфетки №60 | 60 | салфетки для очистки и дезинфекции | 240 | Упаковка | 75 |  | Июль
436 | Миросептик с дозатором (диспенсор) 1л | 1 | кожный антисептик | 450 | Упаковка | 60 |  | Июль
437 | Каппадерм крем д/рук с дозатором 0,5л | 1 | крем для рук | 290 | Упаковка | 20 |  | Июль
438 | Миродез Базик 1л | 1 | Средство для дезинфекции | 500 | Упаковка | 140 |  | Июль
439 | Экобриз Окси Лайт 1л | 1 | дезинфекция поверхности скорлупы пищевых яиц | 620 | Упаковка | 20 |  | Июль
440 | Экобриз Окси 1л | 1 | дезинфицирующее средство с моющим эффектом | 880 | Упаковка | 30 |  | Июль
441 | Секусепт Актив 1,5кг | 1 | Средство для дезинфекции, очистки и стерилизации ИМН | 3840 | Упаковка | 8 |  | Июль
442 | Чистота антисептик с дозатором 1л | 1 | жидкое мыло с дезинфицирующим эффектом | 220 | Упаковка | 75 |  | Июль
443 | Миросептик с евродозатором (диспенсопак) 1л | 1 | кожный антисептик | 520 | Упаковка | 11 |  | Июль
444 | Альфадез дез ср-во 5л №1 | 1 | Средство для холодной срерилизации | 2900 | Упаковка | 1 |  | июнь | август | запрос котировок
445 | Миродез Базик 1л | 1 | Средство для дезинфекции | 500 | Упаковка | 140 |  | Август
446 | Экобриз Окси Лайт 1л | 1 | дезинфекция поверхности скорлупы пищевых яиц | 620 | Упаковка | 20 |  | Август
447 | Миросептик с дозатором (диспенсор) 1л | 1 | кожный антисептик | 450 | Упаковка | 60 |  | Август
448 | Экобриз Окси Лайт 1л | 1 | дезинфекция поверхности скорлупы пищевых яиц | 620 | Упаковка | 20 |  | Август
449 | Хлормисепт Люкс (с вкладышем и этикеткой) №370 | 370 | дезинфицирующее средство с моющим эффектом | 770 | Упаковка | 5 |  | Август
450 | Экобриз антисептик с евродозатором (диспенсопак) 1л | 1 | кожный антисептик | 430 | Упаковка | 11 |  | Август
451 | Миродез дезинфицирующие салфетки №60 | 60 | салфетки для очистки и дезинфекции | 240 | Упаковка | 75 |  | Август
452 | Каппадерм крем д/рук с дозатором 0,5л | 1 | крем для рук | 290 | Упаковка | 20 |  | Август
453 | Экобриз Окси 1л | 1 | дезинфицирующее средство с моющим эффектом | 880 | Упаковка | 30 |  | Август
454 | Секусепт Актив 1,5кг | 1 | Средство для дезинфекции, очистки и стерилизации ИМН | 3840 | Упаковка | 8 |  | Август
455 | Тест полоски Экобриз Окси №100 | 100 | тест-полоски | 750 | Упаковка | 20 |  | Август
456 | Миросептик с евродозатором (диспенсопак) 1л | 1 | кожный антисептик | 520 | Упаковка | 11 |  | Август
457 | Чистота антисептик с дозатором 1л | 1 | жидкое мыло с дезинфицирующим эффектом | 220 | Упаковка | 75 |  | Август
458 | Миросептик с евродозатором (диспенсопак) 1л | 1 | кожный антисептик | 520 | Упаковка | 11 |  | июнь | сентябрь | запрос котировок
459 | Миродез Базик 1л | 1 | Средство для дезинфекции | 500 | Упаковка | 140 |  | Сентябрь
460 | Альфадез дез ср-во 5л №1 | 1 |  | 2900 | Упаковка | 1 |  | Сентябрь
461 | Хлормисепт Люкс (с вкладышем и этикеткой) №370 | 370 | дезинфицирующее средство с моющим эффектом | 770 | Упаковка | 5 |  | Сентябрь
462 | Тест полоски Экобриз Окси №100 | 100 | тест-полоски | 750 | Упаковка | 20 |  | Сентябрь
463 | Секусепт Актив 1,5кг | 1 | Средство для дезинфекции, очистки и стерилизации ИМН | 3840 | Упаковка | 8 |  | Сентябрь
464 | Каппадерм крем д/рук с дозатором 0,5л | 1 | крем для рук | 290 | Упаковка | 20 |  | Сентябрь
465 | Миросептик с дозатором (диспенсор) 1л | 1 | кожный антисептик | 450 | Упаковка | 60 |  | Сентябрь
466 | Чистота антисептик с дозатором 1л | 1 | жидкое мыло с дезинфицирующим эффектом | 220 | Упаковка | 75 |  | Сентябрь
467 | Экобриз Окси Лайт 1л | 1 | дезинфекция поверхности скорлупы пищевых яиц | 620 | Упаковка | 20 |  | Сентябрь
468 | Миродез дезинфицирующие салфетки №60 | 60 | салфетки для очистки и дезинфекции | 240 | Упаковка | 75 |  | Сентябрь
469 | Экобриз Окси 1л | 1 | дезинфицирующее средство с моющим эффектом | 880 | Упаковка | 30 |  | Сентябрь
470 | Экобриз Окси Лайт 1л | 1 | дезинфекция поверхности скорлупы пищевых яиц | 620 | Упаковка | 20 |  | Сентябрь
471 | Экобриз антисептик с евродозатором (диспенсопак) 1л | 1 | кожный антисептик | 430 | Упаковка | 11 |  | Сентябрь
472 | Тест полоски Экобриз Окси №100 | 100 | тест-полоски | 750 | Упаковка | 20 |  | июнь | октябрь | запрос котировок
473 | Чистота антисептик с дозатором 1л | 1 | жидкое мыло с дезинфицирующим эффектом | 220 | Упаковка | 75 |  | Октябрь
474 | Экобриз антисептик с евродозатором (диспенсопак) 1л | 1 | кожный антисептик | 430 | Упаковка | 11 |  | Октябрь
475 | Секусепт Актив 1,5кг | 1 | Средство для дезинфекции, очистки и стерилизации ИМН | 3840 | Упаковка | 8 |  | Октябрь
476 | Хлормисепт Люкс (с вкладышем и этикеткой) №370 | 370 | дезинфицирующее средство с моющим эффектом | 770 | Упаковка | 5 |  | Октябрь
477 | Каппадерм крем д/рук с дозатором 0,5л | 1 | крем для рук | 290 | Упаковка | 20 |  | Октябрь
478 | Экобриз Окси 1л | 1 | дезинфицирующее средство с моющим эффектом | 880 | Упаковка | 30 |  | Октябрь
479 | Миродез Базик 1л | 1 | Средство для дезинфекции | 500 | Упаковка | 140 |  | Октябрь
480 | Миродез дезинфицирующие салфетки №60 | 60 | салфетки для очистки и дезинфекции | 240 | Упаковка | 75 |  | Октябрь
481 | Миросептик с евродозатором (диспенсопак) 1л | 1 | кожный антисептик | 520 | Упаковка | 11 |  | Октябрь
482 | Экобриз Окси Лайт 1л | 1 | дезинфекция поверхности скорлупы пищевых яиц | 620 | Упаковка | 20 |  | Октябрь
483 | Альфадез дез ср-во 5л №1 | 1 | Средство для холодной срерилизации | 2900 | Упаковка | 1 |  | Октябрь
484 | Миросептик с дозатором (диспенсор) 1л | 1 | кожный антисептик | 450 | Упаковка | 60 |  | Октябрь
485 | Экобриз Окси Лайт 1л | 1 | дезинфекция поверхности скорлупы пищевых яиц | 620 | Упаковка | 20 |  | Октябрь
486 | Экобриз Окси 1л | 1 | дезинфицирующее средство с моющим эффектом | 880 | Упаковка | 30 |  | июнь | ноябрь | запрос котировок
487 | Чистота антисептик с дозатором 1л | 1 | жидкое мыло с дезинфицирующим эффектом | 220 | Упаковка | 75 |  | Ноябрь
488 | Хлормисепт Люкс (с вкладышем и этикеткой) №370 | 370 | дезинфицирующее средство с моющим эффектом | 770 | Упаковка | 5 |  | Ноябрь
489 | Экобриз Окси Лайт 1л | 1 | дезинфекция поверхности скорлупы пищевых яиц | 620 | Упаковка | 20 |  | Ноябрь
490 | Миродез Базик 1л | 1 | Средство для дезинфекции | 500 | Упаковка | 140 |  | Ноябрь
491 | Секусепт Актив 1,5кг | 1 | Средство для дезинфекции, очистки и стерилизации ИМН | 3840 | Упаковка | 8 |  | Ноябрь
492 | Миродез дезинфицирующие салфетки №60 | 60 | салфетки для очистки и дезинфекции | 240 | Упаковка | 75 |  | Ноябрь
493 | Экобриз антисептик с евродозатором (диспенсопак) 1л | 1 | кожный антисептик | 430 | Упаковка | 11 |  | Ноябрь
494 | Тест полоски Экобриз Окси №100 | 100 | тест-полоски | 750 | Упаковка | 20 |  | Ноябрь
495 | Миродез Базик 1л | 1 | Средство для дезинфекции | 500 | Упаковка | 140 |  | Ноябрь
496 | Экобриз Окси Лайт 1л | 1 | дезинфекция поверхности скорлупы пищевых яиц | 620 | Упаковка | 20 |  | Ноябрь
497 | Альфадез дез ср-во 5л №1 | 1 | Средство для холодной срерилизации | 2900 | Упаковка | 1 |  | Ноябрь
498 | Каппадерм крем д/рук с дозатором 0,5л | 1 | крем для рук | 290 | Упаковка | 20 |  | Ноябрь
499 | Миросептик с дозатором (диспенсор) 1л | 1 | кожный антисептик | 450 | Упаковка | 60 |  | Ноябрь
500 | Миросептик с евродозатором (диспенсопак) 1л | 1 | кожный антисептик | 520 | Упаковка | 11 |  | Ноябрь
501 | Экобриз антисептик с евродозатором (диспенсопак) 1л | 1 | кожный антисептик | 430 | Упаковка | 11 |  | июнь | декабрь | запрос котировок
502 | Экобриз Окси Лайт 1л | 1 | дезинфекция поверхности скорлупы пищевых яиц | 620 | Упаковка | 20 |  | Декабрь
503 | Миросептик с дозатором (диспенсор) 1л | 1 | кожный антисептик | 450 | Упаковка | 60 |  | Декабрь
504 | Каппадерм крем д/рук с дозатором 0,5л | 1 | крем для рук | 290 | Упаковка | 20 |  | Декабрь
505 | Миросептик с евродозатором (диспенсопак) 1л | 1 | кожный антисептик | 520 | Упаковка | 11 |  | Декабрь
506 | Экобриз Окси 1л | 1 | дезинфицирующее средство с моющим эффектом | 880 | Упаковка | 30 |  | Декабрь
507 | Чистота антисептик с дозатором 1л | 1 | жидкое мыло с дезинфицирующим эффектом | 220 | Упаковка | 75 |  | Декабрь
508 | Тест полоски Экобриз Окси №100 | 100 | тест-полоски | 750 | Упаковка | 20 |  | Декабрь
509 | Экобриз Окси Лайт 1л | 1 | дезинфекция поверхности скорлупы пищевых яиц | 620 | Упаковка | 20 |  | Декабрь
510 | Миродез Базик 1л | 1 | Средство для дезинфекции | 500 | Упаковка | 140 |  | Декабрь
511 | Миродез Базик | 1 | Средство для дезинфекции | 500 | Упаковка | 140 |  | Декабрь
512 | Миродез дезинфицирующие салфетки №60 | 60 | салфетки для очистки и дезинфекции | 240 | Упаковка | 75 |  | Декабрь
513 | Альфадез дез ср-во 5л №1 | 1 | Средство для холодной срерилизации | 2900 | Упаковка | 1 |  | Декабрь
514 | Секусепт Актив 1,5кг | 1 | Средство для дезинфекции, очистки и стерилизации ИМН | 3840 | Упаковка | 8 |  | Декабрь
515 | Хлормисепт Люкс (с вкладышем и этикеткой) №370 | 370 | дезинфицирующее средство с моющим эффектом | 770 | Упаковка | 5 |  | Декабрь
516 | [5 empty] | 6246
517
518 | Салфетки Чистар дезинфицирующие шт №120 | 120 | салфетки для очистки и дезинфекции | 405 | Упаковка | 50 | Периодичность поставки товаров (выполнения работ, оказания услуг): Поставка товара осуществляется партиями, по заявке заказчика. Срок исполнения заявки 4 (четыре) рабочих дня. Время поставки с08:00 до 15:00. | Февраль | март | запрос котировок
519 | Триосепт-ОЛ (кожный антисептик) дез ср-во 1л №1 | 1 | кожный антисептик | 400 | Упаковка | 55
520 | Мыло Шелк жидкое с дозатором упак 1л №1 | 1 | жидкое мыло с дезинфицирующим эффектом | 200 | Упаковка | 75
521 | Фармахлор дез ср-во 1л №1 | 1 | дезинфицирующее средство с моющим эффектом | 420 | Упаковка | 5
522 | Триосепт-Окси дез ср-во 1л №1 | 1 | дезинфицирующее средство с моющим эффектом | 470 | Упаковка | 15
523 | Триосепт-ОЛ (кожный антисептик) дез ср-во 1л №1 | 1 | кожный антисептик | 400 | Упаковка | 55
524 | Триосепт-Окси дез ср-во 1л №1 | 1 | дезинфицирующее средство с моющим эффектом | 470 | Упаковка | 15
525 | Мыло Шелк жидкое с дозатором упак 1л №1 | 1 | жидкое мыло с дезинфицирующим эффектом | 200 | Упаковка | 75
526 | Салфетки Чистар дезинфицирующие шт №120 | 120 | салфетки для очистки и дезинфекции | 405 | Упаковка | 50
527 | Фармахлор дез ср-во 1л №1 | 1 | дезинфицирующее средство с моющим эффектом | 420 | Упаковка | 5
528 | Салфетки Чистар дезинфицирующие шт №120 | 120 | салфетки для очистки и дезинфекции | 405 | Упаковка | 50
529 | Триосепт-ОЛ (кожный антисептик) дез ср-во 1л №1 | 1 | кожный антисептик | 400 | Упаковка | 55
530 | Мыло Шелк жидкое с дозатором упак 1л №1 | 1 | жидкое мыло с дезинфицирующим эффектом | 200 | Упаковка | 75
531 | Триосепт-Окси дез ср-во 1л №1 | 1 | дезинфицирующее средство с моющим эффектом | 470 | Упаковка | 15
532 | Фармахлор дез ср-во 1л №1 | 1 | дезинфицирующее средство с моющим эффектом | 420 | Упаковка | 5
533 | Мыло Шелк жидкое с дозатором упак 1л №1 | 1 | жидкое мыло с дезинфицирующим эффектом | 200 | Упаковка | 75 |  | июнь | июль
534 | Фармахлор дез ср-во 1л №1 | 1 | дезинфицирующее средство с моющим эффектом | 420 | Упаковка | 5
535 | Салфетки Чистар дезинфицирующие шт №120 | 120 | салфетки для очистки и дезинфекции | 405 | Упаковка | 50
536 | Триосепт-Окси дез ср-во 1л №1 | 1 | дезинфицирующее средство с моющим эффектом | 470 | Упаковка | 15
537 | Триосепт-ОЛ (кожный антисептик) дез ср-во 1л №1 | 1 | кожный антисептик | 400 | Упаковка | 55
538 | Салфетки Чистар дезинфицирующие шт №120 | 120 | салфетки для очистки и дезинфекции | 405 | Упаковка | 50
539 | Триосепт-Окси дез ср-во 1л №1 | 1 | дезинфицирующее средство с моющим эффектом | 470 | Упаковка | 15
540 | Мыло Шелк жидкое с дозатором упак 1л №1 | 1 | жидкое мыло с дезинфицирующим эффектом | 200 | Упаковка | 75
541 | Триосепт-ОЛ (кожный антисептик) дез ср-во 1л №1 | 1 | кожный антисептик | 400 | Упаковка | 55
542 | Фармахлор дез ср-во 1л №1 | 1 | дезинфицирующее средство с моющим эффектом | 420 | Упаковка | 5
543 | Триосепт-ОЛ (кожный антисептик) дез ср-во 1л №1 | 1 | кожный антисептик | 400 | Упаковка | 55
544 | Мыло Шелк жидкое с дозатором упак 1л №1 | 1 | жидкое мыло с дезинфицирующим эффектом | 200 | Упаковка | 75
545 | Триосепт-Окси дез ср-во 1л №1 | 1 | дезинфицирующее средство с моющим эффектом | 470 | Упаковка | 15
546 | Фармахлор дез ср-во 1л №1 | 1 | дезинфицирующее средство с моющим эффектом | 420 | Упаковка | 5
547 | Салфетки Чистар дезинфицирующие шт №120 | 120 | салфетки для очистки и дезинфекции | 405 | Упаковка | 50
548 | Триосепт-ОЛ (кожный антисептик) дез ср-во 1л №1 | 1 | кожный антисептик | 400 | Упаковка | 55 |  | сентябрь | октябрь
549 | Салфетки Чистар дезинфицирующие шт №120 | 120 | салфетки для очистки и дезинфекции | 405 | Упаковка | 50
550 | Триосепт-Окси дез ср-во 1л №1 | 1 | дезинфицирующее средство с моющим эффектом | 470 | Упаковка | 15
551 | Мыло Шелк жидкое с дозатором упак 1л №1 | 1 | жидкое мыло с дезинфицирующим эффектом | 200 | Упаковка | 75
552 | Фармахлор дез ср-во 1л №1 | 1 | дезинфицирующее средство с моющим эффектом | 420 | Упаковка | 5
553 | Триосепт-Окси дез ср-во 1л №1 | 1 | дезинфицирующее средство с моющим эффектом | 470 | Упаковка | 15
554 | Мыло Шелк жидкое с дозатором упак 1л №1 | 1 | жидкое мыло с дезинфицирующим эффектом | 200 | Упаковка | 75
555 | Триосепт-ОЛ (кожный антисептик) дез ср-во 1л №1 | 1 | кожный антисептик | 400 | Упаковка | 55
556 | Фармахлор дез ср-во 1л №1 | 1 | дезинфицирующее средство с моющим эффектом | 420 | Упаковка | 5
557 | Салфетки Чистар дезинфицирующие шт №120 | 120 | салфетки для очистки и дезинфекции | 405 | Упаковка | 50
558 | Салфетки Чистар дезинфицирующие шт №120 |  | салфетки для очистки и дезинфекции | 405 | Упаковка | 50
559 | Мыло Шелк жидкое с дозатором упак 1л №1 | 1 | жидкое мыло с дезинфицирующим эффектом | 200 | Упаковка | 75
560 | Фармахлор дез ср-во 1л №1 | 1 | дезинфицирующее средство с моющим эффектом | 420 | Упаковка | 5
561 | Триосепт-Окси дез ср-во 1л №1 | 1 | кожный антисептик | 470 | Упаковка | 15
562 | Триосепт-ОЛ (кожный антисептик) дез ср-во 1л №1 | 1 | кожный антисептик | 400 | Упаковка | 55
563 | Триосепт-ОЛ (кожный антисептик) дез ср-во 1л №1 | 1 | кожный антисептик | 400 | Упаковка | 55 |  | декабрь | декабрь
564 | Салфетки Чистар дезинфицирующие шт №120 | 120 | салфетки для очистки и дезинфекции | 405 | Упаковка | 50
565 | Фармахлор дез ср-во 1л №1 | 1 | дезинфицирующее средство с моющим эффектом | 420 | Упаковка | 5
566 | Мыло Шелк жидкое с дозатором упак 1л №1 | 1 | жидкое мыло с дезинфицирующим эффектом | 200 | Упаковка | 75
567 | Триосепт-Окси дез ср-во 1л №1 | 1 | кожный антисептик | 470 | Упаковка | 15
568 | Триосепт-ОЛ (кожный антисептик) дез ср-во 1л №1 | 1 | кожный антисептик | 400 | Упаковка | 55
569 | Триосепт-Окси дез ср-во 1л №1 | 1 | дезинфицирующее средство с моющим эффектом | 470 | Упаковка | 15
570 | Мыло Шелк жидкое с дозатором упак 1л №1 | 1 | жидкое мыло с дезинфицирующим эффектом | 200 | Упаковка | 75
571 | Салфетки Чистар дезинфицирующие шт №120 | 120 | салфетки для очистки и дезинфекции | 405 | Упаковка | 50
572 | Фармахлор дез ср-во 1л №1 | 1 | дезинфицирующее средство с моющим эффектом | 420 | Упаковка | 5
573 | Салфетки Чистар дезинфицирующие шт №120 | 120 | салфетки для очистки и дезинфекции | 405 | Упаковка | 50
574 | Мыло Шелк жидкое с дозатором упак 1л №1 | 1 | жидкое мыло с дезинфицирующим эффектом | 200 | Упаковка | 75
575 | Триосепт-ОЛ (кожный антисептик) дез ср-во 1л №1 | 1 | кожный антисептик | 400 | Упаковка | 55
576 | Триосепт-Окси дез ср-во 1л №1 | 1 | дезинфицирующее средство с моющим эффектом | 470 | Упаковка | 15
577 | Фармахлор дез ср-во 1л №1 | 1 | дезинфицирующее средство с моющим эффектом | 420 | Упаковка | 5
578 | [5 empty] | 2400
579
586 | Эдицин 1г пор д/ин №10 | 10 | лиофилизат для приготовления раствора для инфузий | 6200 | Упаковка | 16 | Периодичность поставки товаров (выполнения работ, оказания услуг): Поставка товара осуществляется партиями, по заявке заказчика. Срок исполнения заявки 4 (четыре) рабочих дня. Время поставки с08:00 до 15:00. | Январь
587 | Октолипен 30мг/мл конц д/ин 10мл №10 | 10 | концентрат для приготовления раствора для инфузий, ампулы | 450 | Упаковка | 160 |  | Январь
588 | Гептрал 400мг пор д/ин №5 | 5 | лиофилизат для приготовления раствора для внутривенного и внутримышечного введения | 2000 | Упаковка | 60 |  | Январь
589 | Мексидол 5% р-р д/ин 5мл №20 | 20 | раствор для внутриввенного и внутримышечного введения, ампулы | 1200 | Упаковка | 260 |  | Январь
590 | Пропофол 1% эмульсия д/ин 20мл №5 | 5 | эмульсия для внутриввенного введения | 600 | Упаковка | 260 |  | Январь
591 | Клексан 10тыс анти-Ха МЕ/мл р-р д/ин 0,4мл (4тысМЕ/0,4мл) №10 | 10 | раствор для инъекций, шприц одноразовый | 2800 | Упаковка | 34 |  | Январь
592 | Апидра СолоСтар 100ЕД/мл р-р д/ин 3мл №5 | 5 | раствор для подкожного введения, картриджи в шприц-ручках | 1800 | Упаковка | 2 |  | Январь
593 | Тахокомб 4,8см х 4,8см х 0,5см губка упак №2 | 2 | губка | 15000 | Упаковка | 5 |  | Январь
594 | Пентаглобин 5% р-р д/ин 50мл №1 | 1 | Раствор для инфузий, флакон | 15000 | Упаковка | 15 |  | Январь
595 | Лантус СолоСтар 100ЕД/мл р-р д/ин 3мл №5 | 5 | раствор для подкожного введения, картриджи в шприц-ручках | 3800 | Упаковка | 4 |  | Январь
596 | Омнипак 350мг йода/мл р-р д/ин 100мл №10 | 10 | раствор для инъекций, флакон | 20000 | Упаковка | 8 |  | Январь
597 | Ацеллбия 10мг/мл конц д/ин 10мл №2 | 2 | концентрат для приготовления раствора для инфузий, ампулы | 19200 | Упаковка | 5 |  | Январь
598 | Эсмерон 10мг/мл р-р д/ин 5мл №10 | 10 | раствор для внутриввенного введения, ампулы | 1600 | Упаковка | 15 |  | Январь
599 | Амоксиклав 875мг + 125мг таб №14 | 14 | Таблетки покрытые пленочной оболочкой | 420 | Упаковка | 30 |  | Январь | январь | запрос котировок
600 | Актрапид НМ 100МЕ/мл р-р д/ин 10мл №1 | 1 | раствор для инъекций, флакон | 385 | Упаковка | 10 |  | Январь
601 | Акласта 50мкг/мл р-р д/ин 100мл №1 | 1 | Раствор для инфузий, флакон | 17000 | Упаковка | 3 |  | Январь
602 | Наропин 10мг/мл р-р д/ин 10мл №5 | 5 | раствор для инъекций | 1800 | Упаковка | 100 |  | Январь
603 | Аерран р-р д/инг 100мл №6 | 6 | Жидкость для ингаляций | 14000 | Упаковка | 16 |  | Январь
604 | Кордарон 50мг/мл р-р д/ин 3мл №6 | 6 | раствор для инъекций, ампула | 350 | Упаковка | 50 |  | Январь
605 | Омнискан 0,5ммоль/мл р-р д/ин 20мл №10 | 10 | раствор для инъекций | 30000 | Упаковка | 1 |  | Январь
606 | Бария сульфат пор д/пр р-ра внутрь 100г №1 | 1 | порошок для приготовления раствора для приема внутрь | 25 | Упаковка | 200 |  | Январь
607 | Меронем 1г пор д/ин №10 | 10 | Порошок для приготовления раствора для внутриввенного введения | 15000 | Упаковка | 5 |  | Январь
608 | Энбрел 25мг пор д/ин №4 | 4 | раствор для подкожного введения, шприц - одноразовый | 23100 | Упаковка | 45 |  | Январь
609 | Солу-Медрол 250мг пор д/ин №1 | 1 | лиофилизат для приготовления раствора для внутривенного и внутримышечного введения | 400 | Упаковка | 220 |  | Январь
610 | Эйлеа | 1 | раствор для внутриглазного введения, флакончик | 44000 | Упаковка | 30 |  | Январь
611 | Вентолин Небулы 0,1% р-р д/инг 2,5мл №20 | 20 | Раствор для ингаляций - небула | 285 | Упаковка | 12 |  | Январь
612 | Ксарелто 20мг таб №100 | 100 | Таблетки покрытые пленочной оболочкой | 9000 | Упаковка | 10 |  | Январь
613 | Перфалган 1% р-р д/ин 100мл №12 | 12 | Раствор для инфузий, флакон | 1500 | Упаковка | 2 |  | Январь
614 | Актовегин 4% р-р д/ин 10мл №5 | 5 | раствор для инъекций, ампулы | 1500 | Упаковка | 400 |  | Январь
615 | Прадакса 110мг капс №60 | 60 | капсулы | 3200 | Упаковка | 10 |  | Январь
616 | Ксарелто 15мг таб №100 | 100 | Таблетки покрытые пленочной оболочкой | 9000 | Упаковка | 10 |  | Январь
617 | Кетонал 5% р-р д/ин 2мл №50 | 50 | раствор для внутриввенного и внутримышечного введения, ампулы | 1020 | Упаковка | 70 |  | Январь
618 | Фраксипарин 9,5тыс анти-Ха МЕ/мл р-р д/ин 0,3мл №10 | 10 | раствор для подкожного введения | 3000 | Упаковка | 45 |  | Январь
619 | Клацид 500мг пор д/ин №1 | 1 | лиофилизат для приготовления раствора для инфузий | 600 | Упаковка | 30 |  | Январь
620 | Дипроспан сусп д/ин 1мл №1 | 1 | суспензия для инъекций, шприц одноразовый | 200 | Упаковка | 120 |  | Январь
621 | Вентолин 100мкг/доза аэрозоль 200доз №1 | 1 | аэрозоль для ингаляций, дозированный | 170 | Упаковка | 30 |  | Январь
622 | Амоксиклав 1000мг + 200мг пор д/ин №5 | 5 | Порошок для приготовления раствора для внутриввенного введения | 1000 | Упаковка | 60 |  | Январь | февраль
623 | Омнипак 350мг йода/мл р-р д/ин 100мл №10 | 10 | раствор для инъекций, флакон | 20000 | Упаковка | 8 |  | Февраль
624 | Солу-Медрол 250мг пор д/ин №1 | 1 | лиофилизат для приготовления раствора для внутривенного и внутримышечного введения | 400 | Упаковка | 220 |  | Февраль
625 | Озурдекс 0,7мг имплантат №1 | 1 | имплантат для интравитреального введения | 50000 | Упаковка | 10 |  | Февраль
626 | Хумира 40мг р-р д/ин 0,8мл №2 | 2 | раствор для подкожного введения | 70000 | Упаковка | 6 |  | Февраль
627 | Эйлеа | 1 | раствор для внутриглазного введения, флакончик | 44000 | Упаковка | 30 |  | Февраль
628 | Амоксиклав 875мг + 125мг таб №14 | 14 | Таблетки покрытые пленочной оболочкой | 420 | Упаковка | 30 |  | Февраль
629 | Дифлюкан 2мг/мл р-р д/ин 100мл №1 | 1 | раствор для внутривенного введения, флакон | 380 | Упаковка | 20 |  | Февраль
630 | Эсмерон 10мг/мл р-р д/ин 5мл №10 | 10 | раствор для внутриввенного введения, ампулы | 1600 | Упаковка | 15 |  | Февраль
631 | Плавикс 75мг таб №100 | 100 | Таблетки покрытые пленочной оболочкой | 1000 | Упаковка | 5 |  | Февраль
632 | Нексиум 40мг пор д/ин №10 | 10 | лиофилизат для приготовления раствора для внутривенного введения | 5000 | Упаковка | 8 |  | Февраль
633 | Маркаин Спинал 0,5% р-р д/ин 4мл №5 | 5 | раствор для инъекций | 800 | Упаковка | 105 |  | Февраль
634 | Октолипен 30мг/мл конц д/ин 10мл №10 | 10 | концентрат для приготовления раствора для инфузий, ампулы | 450 | Упаковка | 160 |  | Февраль
635 | Наропин 5мг/мл р-р д/ин 10мл №5 | 5 | раствор для инъекций | 2000 | Упаковка | 50 |  | Февраль
636 | Флексид 5мг/мл р-р д/ин 100мл №1 | 1 | Раствор для инфузий, флакон | 850 | Упаковка | 70 |  | Февраль
637 | Ацеллбия 10мг/мл конц д/ин 10мл №2 | 2 | концентрат для приготовления раствора для инфузий, ампулы | 19200 | Упаковка | 4 |  | Февраль
638 | Меронем 1г пор д/ин №10 | 10 | Порошок для приготовления раствора для внутриввенного введения | 15000 | Упаковка | 5 |  | Февраль
639 | Актилизе 50мг пор д/ин №1 | 1 | лиофилизат для приготовления раствора для инфузий | 30000 | Упаковка | 1 |  | Февраль
640 | Вентолин Небулы 0,1% р-р д/инг 2,5мл №20 | 20 | Раствор для ингаляций - небула | 285 | Упаковка | 12 |  | Февраль
641 | Арикстра 0,5% р-р д/ин 0,5мл №10 | 10 | раствор для подкожного введения | 8000 | Упаковка | 3 |  | Февраль
642 | Октреотид 100мкг/мл р-р д/ин 1мл №10 | 10 | раствор для подкожного и внутривенного введения | 3800 | Упаковка | 10 |  | Февраль
643 | Пентаглобин 5% р-р д/ин 50мл №1 | 1 | Раствор для инфузий, флакон | 15000 | Упаковка | 15 |  | Февраль
644 | Клексан 10тыс анти-Ха МЕ/мл р-р д/ин 0,4мл (4тысМЕ/0,4мл) №10 | 10 | раствор для инъекций, шприц одноразовый | 2800 | Упаковка | 34 |  | Февраль
645 | Омнискан 0,5ммоль/мл р-р д/ин 20мл №10 | 10 | раствор для инъекций | 30000 | Упаковка | 1 |  | Февраль
646 | Кабивен центральный эмульсия 2053мл №4 | 4 | Эмульсия для инфузий, контейнер пластиковый | 6500 | Упаковка | 5 |  | Февраль
647 | Протафан HM 100МЕ/мл сусп д/ин 10мл №1 | 1 | суспензия для подкожного введения, флакон | 400 | Упаковка | 25 |  | Февраль
648 | Бенлиста 120мг пор д/ин №1 | 1 | лиофилизат для приготовления концентрата для приготовления раствора для инфузий | 10300 | Упаковка | 6 |  | Февраль
649 | Актовегин 4% р-р д/ин 5мл №5 | 5 | раствор для инъекций, ампулы | 800 | Упаковка | 60 |  | Февраль
650 | Гептрал 400мг пор д/ин №5 | 5 | лиофилизат для приготовления раствора для внутривенного и внутримышечного введения | 2000 | Упаковка | 60 |  | Февраль
651 | Актовегин 4% р-р д/ин 10мл №5 | 5 | раствор для инъекций, ампулы | 1500 | Упаковка | 400 |  | Февраль
652 | Актрапид НМ 100МЕ/мл р-р д/ин 10мл №1 | 1 | раствор для инъекций, флакон | 385 | Упаковка | 10 |  | Февраль
653 | Клексан 10тыс анти-Ха МЕ/мл р-р д/ин 0,2мл (2тысМЕ/0,2мл) №10 | 10 | раствор для инъекций, шприц одноразовый | 2000 | Упаковка | 18 |  | Февраль
654 | Омнипак 300мг йода/мл р-р д/ин 50мл №10 | 10 | раствор для инъекций, флакон | 9000 | Упаковка | 2 |  | Февраль
655 | Фраксипарин 9,5тыс анти-Ха МЕ/мл р-р д/ин 0,3мл №10 | 10 | раствор для подкожного введения | 3000 | Упаковка | 45 |  | Февраль
656 | Дипроспан сусп д/ин 1мл №1 | 1 | суспензия для инъекций, шприц одноразовый | 200 | Упаковка | 120 |  | Февраль
657 | Ацеллбия 10мг/мл конц д/ин 10мл №2 | 2 | концентрат для приготовления раствора для инфузий, ампулы | 19200 | Упаковка | 3 |  | Январь | март
658 | Пентаглобин 5% р-р д/ин 50мл №1 | 1 | Раствор для инфузий, флакон | 15000 | Упаковка | 15 |  | Март
659 | Апидра СолоСтар 100ЕД/мл р-р д/ин 3мл №5 | 5 | раствор для подкожного введения, картриджи в шприц-ручках | 1800 | Упаковка | 2 |  | Март
660 | Актовегин 4% р-р д/ин 10мл №5 | 5 | раствор для инъекций, ампулы | 1500 | Упаковка | 400 |  | Март
661 | Омнискан 0,5ммоль/мл р-р д/ин 20мл №10 | 10 | раствор для инъекций | 30000 | Упаковка | 1 |  | Март
662 | Пропофол 1% эмульсия д/ин 20мл №5 | 5 | эмульсия для внутриввенного введения | 600 | Упаковка | 260 |  | Март
663 | Меронем 1г пор д/ин №10 | 10 | Порошок для приготовления раствора для внутриввенного введения | 15000 | Упаковка | 5 |  | Март
664 | Амоксиклав 875мг + 125мг таб №14 | 14 | Таблетки покрытые пленочной оболочкой | 420 | Упаковка | 30 |  | Март
665 | Рабелок 20мг пор д/ин №1 | 1 | лиофилизат для приготовления раствора для внутривенного введения | 600 | Упаковка | 50 |  | Март
666 | Клексан 10тыс анти-Ха МЕ/мл р-р д/ин 0,4мл (4тысМЕ/0,4мл) №10 | 10 | раствор для инъекций, шприц одноразовый | 2800 | Упаковка | 34 |  | Март
667 | Гептрал 400мг пор д/ин №5 | 5 | лиофилизат для приготовления раствора для внутривенного и внутримышечного введения | 2000 | Упаковка | 60 |  | Март
668 | Бенлиста 120мг пор д/ин №1 | 1 | лиофилизат для приготовления концентрата для приготовления раствора для инфузий | 10300 | Упаковка | 6 |  | Март
669 | Омнипак 350мг йода/мл р-р д/ин 100мл №10 | 10 | раствор для инъекций, флакон | 20000 | Упаковка | 8 |  | Март
670 | Актрапид НМ 100МЕ/мл р-р д/ин 10мл №1 | 1 | раствор для инъекций, флакон | 385 | Упаковка | 10 |  | Март
671 | Эйлеа | 1 | раствор для внутриглазного введения, флакончик | 44000 | Упаковка | 30 |  | Март
672 | Вентолин Небулы 0,1% р-р д/инг 2,5мл №20 | 20 | Раствор для ингаляций - небула | 285 | Упаковка | 12 |  | Март
673 | Солу-Медрол 250мг пор д/ин №1 | 1 | лиофилизат для приготовления раствора для внутривенного и внутримышечного введения | 400 | Упаковка | 220 |  | Март
674 | Октолипен 30мг/мл конц д/ин 10мл №10 | 10 | концентрат для приготовления раствора для инфузий, ампулы | 450 | Упаковка | 160 |  | Март
675 | Эсмерон 10мг/мл р-р д/ин 5мл №10 | 10 | раствор для внутриввенного введения, ампулы | 1600 | Упаковка | 15 |  | Март
676 | Амоксиклав 1000мг + 200мг пор д/ин №5 | 5 | Порошок для приготовления раствора для внутриввенного введения | 1000 | Упаковка | 60 |  | Март
677 | Мабтера 1% конц д/ин 50мл №1 | 1 | концентрат для приготовления раствора для инфузий, ампулы | 80000 | Упаковка | 5 |  | Март
678 | Кетонал 5% р-р д/ин 2мл №50 | 50 | раствор для внутриввенного и внутримышечного введения, ампулы | 1020 | Упаковка | 70 |  | Март
679 | Фраксипарин 9,5тыс анти-Ха МЕ/мл р-р д/ин 0,3мл №10 | 10 | раствор для подкожного введения | 3000 | Упаковка | 45 |  | Март
680 | Дипроспан сусп д/ин 1мл №1 | 1 | суспензия для инъекций, шприц одноразовый | 200 | Упаковка | 120 |  | Март
681 | [5 empty] | 5547
682
683 | Амлодипин 5мг таб №30 | 30 | таблетки | 33 | Упаковка | 70 | Периодичность поставки товаров (выполнения работ, оказания услуг): Поставка товара осуществляется партиями, по заявке заказчика. Срок исполнения заявки 4 (четыре) рабочих дня. Время поставки с08:00 до 15:00. | март | апрель | запрос котировок
684 | Хлоропирамин 2% р-р д/ин 1мл №10 | 10 | раствор для инъекций | 200 | Упаковка | 100 |  | Апрель
685 | Глюренорм 30мг таб №60 | 60 | таблетки | 520 | Упаковка | 2 |  | Апрель
686 | Дексаметазон 0,4% р-р д/ин 1мл №25 | 25 | раствор для инъекций | 220 | Упаковка | 90 |  | Апрель
687 | Равел СР 1,5мг таб №60 | 60 | таблетки с пролонгированным высвобождением, покрытые оболочкой | 400 | Упаковка | 10 |  | Апрель
688 | Папаверина гидрохлорид 20мг супп рект №10 | 10 | суппозитории ректальные | 60 | Упаковка | 40 |  | Апрель
689 | Гепариновая мазь 25г №1 | 1 | мазь для наружного применения | 40 | Упаковка | 25 |  | Апрель
690 | Торвакард 40мг таб №90 | 90 | Таблетки покрытые пленочной оболочкой | 1600 | Упаковка | 6 |  | Апрель
691 | Преднизолон 3% р-р д/ин 1мл №3 | 3 | раствор для инъекций | 35 | Упаковка | 400 |  | Апрель
692 | Лидокаина гидрохлорид 2% р-р д/ин 2мл №10 | 10 | раствор для инъекций | 30 | Упаковка | 325 |  | Апрель
693 | Флуимуцил 600мг таб №10 | 10 | таблетки шипучие | 500 | Упаковка | 30 |  | Апрель
694 | Витамин Е 100мг капс №30 | 30 | капсулы | 55 | Упаковка | 25 |  | Апрель
695 | Эуфиллин 2,4% р-р д/ин 10мл №10 | 10 | раствор для инъекций | 35 | Упаковка | 100 |  | Апрель
696 | Беталок Зок 100мг таб №30 | 30 | таблетки с пролонгированным высвобождением, покрытые оболочкой | 430 | Упаковка | 15 |  | Апрель
697 | Кордиамин 25% р-р д/ин 2мл №10 | 10 | раствор для инъекций | 200 | Упаковка | 24 |  | Апрель
698 | Конкор 5мг таб №50 | 50 | Таблетки покрытые пленочной оболочкой | 330 | Упаковка | 10 |  | Апрель
699 | СотаГексал 160мг таб №20 | 20 | таблетки | 150 | Упаковка | 8 |  | Апрель
700 | Сульфацил натрия 20% капли гл 1,5мл №2 | 2 | глазные капли | 20 | Упаковка | 40 |  | Апрель
701 | Аскорбиновая кислота 5% р-р д/ин 2мл №10 | 10 | раствор для инъекций | 37 | Упаковка | 300 |  | Апрель
702 | Кеторол 3% р-р д/ин 1мл №10 | 10 | раствор для инъекций | 65 | Упаковка | 450 |  | Апрель
703 | Тагиста 24мг таб №30 | 30 | таблетки | 150 | Упаковка | 70 |  | Апрель
704 | Феназепам 1мг таб №50 | 50 | таблетки | 150 | Упаковка | 25 |  | Апрель
705 | Спарекс 200мг капс №60 | 60 | капсулы | 560 | Упаковка | 10 |  | Апрель
706 | Зовиракс 250мг пор д/ин №5 | 5 | порошок для приготовления раствора для инъекций | 1800 | Упаковка | 6 |  | Апрель
707 | Вода для инъекций р-р д/ин 10мл №10 | 10 | растворитель для лекарственных препаратов | 35 | Упаковка | 30 |  | Апрель
708 | Беклазон Эко 250мкг/доза аэрозоль 200доз №1 | 1 | аэрозоль для ингаляций, дозированный | 400 | Упаковка | 10 |  | Апрель
709 | Сонапакс 10мг таб №60 | 60 | таблетки покрытые оболочкой | 310 | Упаковка | 10 |  | Апрель
710 | Цетрин 10мг таб №20 | 20 | таблетки | 230 | Упаковка | 40 |  | Апрель
711 | Анальгин 50% р-р д/ин 2мл №10 | 10 | раствор для инъекций | 43 | Упаковка | 210 |  | Апрель
712 | Дексалгин 25мг/мл р-р д/ин 2мл №10 | 10 | раствор для внутривенного и внутримышечного введения | 820 | Упаковка | 100 |  | Апрель
713 | Линкомицина гидрохлорид 30% р-р д/ин 1мл №10 | 10 | раствор для инъекций | 180 | Упаковка | 70 |  | Апрель
714 | Дицинон 12,5% р-р д/ин 2мл №50 | 50 | раствор для внутривенного и внутримышечного введения | 620 | Упаковка | 85 |  | Апрель
715 | Хлоргексидин 0,05% р-р д/местн прим 100мл №1 | 1 | раствор для наружного применения | 15 | Упаковка | 100 |  | Апрель
716 | Мотилак 10мг таб №30 | 30 | таблетки | 300 | Упаковка | 5 |  | Апрель
717 | Калия хлорид 4% конц д/ин 10мл №10 | 10 | концентрат для приготовления раствора для инфузий, ампулы | 50 | Упаковка | 300 |  | Апрель
718 | Маалокс сусп д/пр внутрь 15мл №30 | 30 | суспензия для приема внутрь | 700 | Упаковка | 4 |  | Апрель
719 | Баралгин М 50% р-р д/ин 5мл №5 | 5 | раствор для инъекций | 300 | Упаковка | 100 |  | Апрель
720 | Левомеколь мазь 40г №1 | 1 | мазь для наружного применения | 110 | Упаковка | 200 |  | Апрель
721 | Форсига 10мг таб №30 | 30 | Таблетки покрытые пленочной оболочкой | 3000 | Упаковка | 1 |  | Апрель
722 | Транексам 50мг/мл р-р д/ин 5мл №10 | 10 | раствор для внутривенного введения | 2000 | Упаковка | 45 |  | Апрель
723 | Церукал 0,5% р-р д/ин 2мл №10 | 10 | раствор для инъекций | 300 | Упаковка | 110 |  | Апрель
724 | Атаракс 25мг таб №25 | 25 | Таблетки покрытые пленочной оболочкой | 320 | Упаковка | 20 |  | Апрель
725 | Диклофенак 100мг супп рект №10 | 10 | суппозитории ректальные | 55 | Упаковка | 35 |  | Апрель
726 | Де-Нол 120мг таб №56 | 56 | таблетки покрытые пленочной оболочкой | 550 | Упаковка | 23 |  | Апрель
727 | Пантенол 5% аэрозоль 58г №1 | 1 | аэрозоль для наружного применения | 250 | Упаковка | 10 |  | Апрель
728 | Мидримакс капли гл 5мл №1 | 1 | капли глазные | 620 | Упаковка | 20 |  | Апрель
729 | Ренитек 20мг таб №14 | 14 | таблетки | 150 | Упаковка | 20 |  | Апрель
730 | Цефепим 1г пор д/ин №1 | 1 | порошок для приготовления раствора для инъекций | 120 | Упаковка | 200 |  | Апрель
731 | Касторовое масло д/вн и нар пр 30г №1 | 1 | раствор для внутреннего и наружного применения | 50 | Упаковка | 50 |  | Апрель
732 | Трихопол 250мг таб №20 | 20 | таблетки | 100 | Упаковка | 50 |  | Апрель
733 | Алмагель Нео сусп д/пр внутрь 170мл №1 | 1 | суспензия для приема внутрь | 280 | Упаковка | 30 |  | Апрель
734 | Энап 10мг таб №1000 | 1000 | таблетки | 2100 | Упаковка | 1 |  | Апрель
735 | Трентал 2% конц д/ин 5мл №5 | 5 | концентрат для приготовления раствора для инфузий, ампулы | 155 | Упаковка | 130 |  | Апрель
736 | Беродуал Н 20мкг + 50мкг/доза аэрозоль 200доз №1 | 1 | аэрозоль для ингаляций, дозированный | 500 | Упаковка | 10 |  | Апрель
737 | Ципролет 0,2% р-р д/ин 100мл №1 | 1 | Раствор для инфузий, флакон | 50 | Упаковка | 530 |  | Апрель
738 | Атровент 0,25мг/мл р-р д/инг 20мл №1 | 1 | раствор для ингаляций | 230 | Упаковка | 20 |  | Апрель
739 | Корвалол капли д/пр вн 25мл №1 | 1 | капли для внутреннего применения | 20 | Упаковка | 100 |  | Апрель
740 | Кардиомагнил 75мг + 15,2мг таб №100 | 100 | таблетки | 260 | Упаковка | 15 |  | Апрель
741 | Амитриптилин 25мг таб №50 | 50 | таблетки | 25 | Упаковка | 20 |  | Апрель
742 | Нипертен 5мг таб №100 | 100 | таблетки | 410 | Упаковка | 4 |  | Апрель
743 | Листенон 2% р-р д/ин 5мл №5 | 5 | раствор для инъекций | 160 | Упаковка | 30 |  | Апрель
744 | Квамател 20мг пор д/ин №5 | 5 | лиофилизат лдя приготовления раствора для внутривенного введения | 420 | Упаковка | 55 |  | Апрель
745 | Синтомицина линимент 10% 25г №1 | 1 | мазь для наружного применения | 50 | Упаковка | 45 |  | Апрель
746 | Глицерин 2,11г супп рект №10 | 10 | суппозитории ректальные | 148 | Упаковка | 10 |  | Апрель
747 | Ксефокам 8мг пор д/ин №5 | 5 | лиофилизат для приготовления раствора для внутривенного и внутримышечного введения | 770 | Упаковка | 85 |  | Апрель
748 | Беродуал 0,25мг + 0,5мг/мл р-р д/инг 20мл №1 | 1 | раствор для ингаляций | 300 | Упаковка | 15 |  | Апрель
749 | Аллопуринол 100мг таб №50 | 50 | таблетки | 95 | Упаковка | 6 |  | Апрель
750 | Диоксидин 0,5% р-р д/ин 5мл №10 | 10 | раствор для внутривенного введения | 450 | Упаковка | 15 |  | Апрель
751 | Лозап 50мг таб №90 | 90 | таблетки | 700 | Упаковка | 10 |  | Апрель
752 | Натрия хлорид 0,9% р-р д/ин 10мл №10 | 10 | раствор для инъекций | 30 | Упаковка | 45 |  | Апрель
753 | Дексаметазон 0,1% капли гл 5мл №1 | 1 | глазные капли | 32 | Упаковка | 60 |  | Апрель
754 | Перлинганит 0,1% конц д/ин 10мл №10 | 10 | концентрат для приготовления раствора для инфузий, ампулы | 750 | Упаковка | 6 |  | Апрель
755 | Цианокобаламин 0,5мг/мл р-р д/ин 1мл №10 | 10 | раствор для инъекций | 30 | Упаковка | 50 |  | Апрель
756 | Неванак 0,1% капли гл 5мл №1 | 1 | капли глазные | 720 | Упаковка | 10 |  | Апрель
757 | Тиамина хлорид 5% р-р д/ин 1мл №10 | 10 | раствор для инъекций | 35 | Упаковка | 120 |  | Апрель
758 | Фозикард 20мг таб №28 | 28 | таблетки | 300 | Упаковка | 5 |  | Апрель
759 | Гордокс 10тысКИЕ/мл конц д/ин 10мл №25 | 25 | раствор для внутривенного введения | 5200 | Упаковка | 3 |  | Апрель
760 | Тромбо АСС 100мг таб №100 | 100 | таблетки | 200 | Упаковка | 9 |  | Апрель
761 | Эглонил 50мг/мл р-р д/ин 2мл №6 | 6 | раствор для внутримышечного введения | 420 | Упаковка | 40 |  | Апрель
762 | Камфорный спирт 10% р-р д/нар прим 40мл №1 | 1 | раствор для наружного применения | 15 | Упаковка | 140 |  | Апрель
763 | Санпраз 40мг таб №30 | 30 | таблетки кишечнорастворимые | 500 | Упаковка | 30 |  | Апрель
764 | Капотен 25мг таб №56 | 56 | таблетки | 330 | Упаковка | 20 |  | Апрель
765 | Берлитион 300 25мг/мл конц д/ин 12мл №5 | 5 | концентрат для приготовления раствора для инфузий, ампулы | 600 | Упаковка | 5 |  | Апрель
766 | Линекс капс №16 (блистер) | 16 | раствор для местного применения | 330 | Упаковка | 30 |  | Апрель
767 | Гидрокортизон-Рихтер 25мг + 5мг/мл сусп д/ин 5мл №1 | 1 | суспензия для внутрисуставного и околосуставного введения | 250 | Упаковка | 35 |  | Апрель
768 | Глюкофаж 1000мг таб №60 | 60 | Таблетки покрытые пленочной оболочкой | 350 | Упаковка | 20 |  | Апрель
769 | Буденит Стери-Неб 0,5мг/мл сусп д/ингал 2мл №60 | 60 | суспензия для ингаляций дозированная | 2400 | Упаковка | 5 |  | Апрель
770 | Флуконазол 150мг капс №1 | 1 | капсулы | 10 | Упаковка | 30 |  | Апрель
771 | Верошпирон 25мг таб №20 | 20 | таблетки | 84 | Упаковка | 100 |  | Апрель
772 | Сенаде 13,5мг таб №500 | 500 | таблетки | 500 | Упаковка | 1 |  | Апрель
773 | Индоколлир 0,1% капли гл 5мл №1 | 1 | капли глазные | 364 | Упаковка | 15 |  | Апрель
774 | Галвус 50мг таб №28 | 28 | таблетки | 830 | Упаковка | 30 |  | Апрель
775 | Сульфасалазин-ЕН 500мг таб №50 | 50 | таблетки | 400 | Упаковка | 2 |  | Апрель
776 | Лозап 100мг таб №90 | 90 | таблетки | 800 | Упаковка | 12 |  | Апрель
777 | Сирдалуд 4мг таб №30 | 30 | таблетки | 350 | Упаковка | 20 |  | Апрель
778 | Ципринол 500мг таб №10 | 10 | таблетки | 120 | Упаковка | 35 |  | Апрель
779 | Плаквенил 200мг таб №60 | 60 | таблетки | 1500 | Упаковка | 2 |  | Апрель
780 | Холензим таб №50 | 50 | таблетки | 220 | Упаковка | 12 |  | Апрель
781 | Ципрофлоксацин 500мг таб №10 | 10 | таблетки | 40 | Упаковка | 20 |  | Апрель
782 | Диклофенак 0,1% капли гл 5мл №1 | 1 | капли глазные | 55 | Упаковка | 27 |  | Апрель
783 | Лидокаина гидрохлорид 2% капли гл 1,5мл №5 | 5 | глазные капли | 30 | Упаковка | 20 |  | Апрель
784 | Глюкофаж лонг 750мг таб №60 | 60 | таблетки с пролонгированным высвобождением, покрытые оболочкой | 530 | Упаковка | 10 |  | Апрель
785 | Фромилид уно 500мг таб №14 | 14 | таблетки с пролонгированным высвобождением, покрытые оболочкой | 720 | Упаковка | 35 |  | Апрель
786 | Супрастин 2% р-р д/ин 1мл №5 | 5 | раствор для инъекций | 200 | Упаковка | 10 |  | Апрель
787 | Дорзоламид 2% капли гл 5мл №1 | 1 | глазные капли | 400 | Упаковка | 20 |  | Апрель
788 | Неотон 1000мг пор д/ин №4 | 4 | порошок для приготовления раствора для инфузий | 5500 | Упаковка | 8 |  | Апрель
789 | Кетонал 100мг супп рект №12 | 12 | суппозитории ректальные | 300 | Упаковка | 20 |  | Апрель
790 | Габапентин 300мг капс №50 | 50 | капсулы | 520 | Упаковка | 4 |  | Апрель
791 | Аксамон 15мг/мл р-р д/ин 1мл №10 | 10 | раствор для внутримышечного и подкожного введения | 1100 | Упаковка | 35 |  | Апрель
792 | Гепарин 5000МЕ/мл р-р д/ин 5мл №5 | 5 | раствор для инъекций | 550 | Упаковка | 50 |  | Апрель
793 | Мидокалм 100мг + 2,5мг/мл р-р д/ин 1мл №5 | 5 | раствор для инъекций | 550 | Упаковка | 30 |  | Апрель
794 | Аммиак 10% р-р д/нар прим 40мл №1 | 1 | раствор для наружного применения | 15 | Упаковка | 150 |  | Апрель
795 | Цитофлавин р-р д/ин 10мл №10 | 10 | раствор для внутривенного введения | 1300 | Упаковка | 40 |  | Апрель
796 | Арифон ретард 1,5мг таб №90 | 90 | таблетки с контролируемым высвобождением, покрытые пленочной оболочкой | 900 | Упаковка | 20 |  | Апрель
797 | Магния сульфат 25% р-р д/ин 10мл №10 | 10 | раствор для инъекций | 50 | Упаковка | 160 |  | Апрель
798 | Эутирокс 100мкг таб №100 | 100 | таблетки | 130 | Упаковка | 5 |  | Апрель
799 | Натрия тиосульфат 30% р-р д/ин 10мл №10 | 10 | раствор для инъекций | 100 | Упаковка | 20 |  | Апрель
800 | Диклонат П 75мг/2мл р-р д/ин 2мл №5 | 5 | раствор для инъекций | 110 | Упаковка | 300 |  | Апрель
801 | Амиодарон 200мг таб №30 | 30 | таблетки | 120 | Упаковка | 10 |  | Апрель
802 | Кордипин ХЛ 40мг таб №20 | 20 | таблетки с пролонгированным высвобождением, покрытые оболочкой | 155 | Упаковка | 15 |  | Апрель
803 | Амитриптилин 1% р-р д/ин 2мл №10 | 10 | раствор для инъекций | 55 | Упаковка | 200 |  | Апрель
804 | Дибазол 1% р-р д/ин 5мл №10 | 10 | раствор для инъекций | 35 | Упаковка | 5 |  | Апрель
805 | Фурагин 50мг таб №30 | 30 | таблетки | 300 | Упаковка | 60 |  | Апрель
806 | Винпоцетин 5мг таб №50 | 50 | таблетки | 55 | Упаковка | 15 |  | Апрель
807 | Флуимуцил 100мг/мл р-р д/ин 3мл №5 | 5 | раствор для инъекций и ингаляций | 280 | Упаковка | 12 |  | Апрель
808 | Лоперамид 2мг капс №20 | 20 | капсулы | 20 | Упаковка | 23 |  | Апрель
809 | Ардуан 4мг пор д/ин №25 | 25 | лиофилизат для приготовления раствора для внутривенного введения | 2000 | Упаковка | 1 |  | Апрель
810 | Амброксол 30мг таб №20 | 20 | таблетки | 32 | Упаковка | 10 |  | Апрель
811 | Дротаверин 40мг таб №20 | 20 | таблетки | 25 | Упаковка | 23 |  | Апрель
812 | Цефотаксим 1г пор д/ин №1 | 1 | порошок для приготовления раствора для инъекций | 30 | Упаковка | 250 |  | Апрель
813 | Диабетон МВ 60мг таб №30 | 30 | таблетки | 330 | Упаковка | 20 |  | Апрель
814 | Преднизолон 5мг таб №100 | 100 | таблетки | 110 | Упаковка | 120 |  | Апрель
815 | Амарил 2мг таб №90 | 90 | таблетки | 1520 | Упаковка | 3 |  | Апрель
816 | Рибоксин 2% р-р д/ин 10мл №10 | 10 | раствор для внутривевнного введения | 40 | Упаковка | 40 |  | Апрель
817 | Лазикс 1% р-р д/ин 2мл №10 | 10 | раствор для внутривенного и внутримышечного введения | 88 | Упаковка | 220 |  | Апрель
818 | Нафтизин 0,1% капли наз 10мл №1 фл-кап | 1 | капли назальные | 10 | Упаковка | 250 |  | Апрель
819 | Бетадин 10% р-р д/местн прим 120мл №1 | 1 | раствор для местного применения | 320 | Упаковка | 45 |  | Апрель
820 | Физиотенз 400мкг таб №14 | 14 | Таблетки покрытые пленочной оболочкой | 300 | Упаковка | 6 |  | Апрель
821 | Мельдоний 100мг/мл р-р д/ин 5мл №10 | 10 | раствор для инъекций | 130 | Упаковка | 20 |  | Апрель
822 | Глицин 100мг таб №100 | 100 | таблетки подъязычные | 65 | Упаковка | 100 |  | Апрель
823 | Катеджель с лидокаином 12,5г гель №25 | 25 | гель для наружного применения, шприц одноразовый | 3300 | Упаковка | 5 |  | Апрель
824 | Цефазолин 1г пор д/ин №1 | 1 | Порошок для приготовления раствора для внутривенного и внутримышечного введения | 25 | Упаковка | 3000 |  | Апрель
825 | Окситоцин 5МЕ/мл р-р д/ин 1мл №5 | 5 | раствор для инъекций | 65 | Упаковка | 30 |  | Апрель
826 | Дюфастон 10мг таб №20 | 20 | Таблетки покрытые пленочной оболочкой | 674 | Упаковка | 14 |  | Апрель
827 | Троксевазин 300мг капс №50 | 50 | капсулы | 420 | Упаковка | 10 |  | Апрель
828 | Пиридоксина гидрохлорид 5% р-р д/ин 1мл №10 | 10 | раствор для инъекций | 40 | Упаковка | 125 |  | Апрель
829 | Омепразол 20мг капс №30 | 30 | капсулы | 30 | Упаковка | 900 |  | Апрель
830 | Ципрофлоксацин 0,3% капли гл 5мл №1 | 1 | капли глазные | 20 | Упаковка | 30 |  | Апрель
831 | Пентамин 5% р-р д/ин 1мл №10 | 10 | раствор для внутривенного и внутримышечного введения | 2000 | Упаковка | 15 |  | Апрель
832 | Цефтриаксон 2г пор д/ин №1 в/в в/м | 1 | порошок для приготовления раствора для инъекций | 55 | Упаковка | 1000 |  | Апрель
833 | Гемаза 5тысМЕ пор д/ин №5 | 5 | лиофилизат для приготовления раствора для инъекций | 1030 | Упаковка | 10 |  | Апрель
834 | Фортранс пор д/пр р-ра внутрь 64г №4 | 4 | порошок для приготовления раствора для приема внутрь | 500 | Упаковка | 10 |  | Апрель
835 | Тимолол 0,5% капли гл 10мл №1 | 1 | глазные капли | 25 | Упаковка | 15 |  | Апрель
836 | Энап 20мг таб №1000 | 1000 | таблетки | 3500 | Упаковка | 1 |  | Апрель
837 | Карведилол 12,5мг таб №30 | 30 | таблетки | 65 | Упаковка | 10 |  | Апрель
838 | Пентоксифиллин 2% конц д/ин 5мл №10 | 10 | раствор для инъекций | 40 | Упаковка | 200 |  | Апрель
839 | Беталок Зок 50мг таб №30 | 30 | таблетки с пролонгированным высвобождением, покрытые оболочкой | 330 | Упаковка | 25 |  | Апрель
840 | Тригрим 10мг таб №30 | 30 | таблетки | 550 | Упаковка | 10 |  | Апрель
841 | Кальция глюконат 10% р-р д/ин 10мл №20 | 20 | раствор для инъекций | 400 | Упаковка | 20 |  | Апрель
842 | Цераксон 1г р-р д/ин 4мл №5 | 5 | раствор для внутривенного и внутримышечного введения | 1600 | Упаковка | 48 |  | Апрель
843 | Вигамокс 0,5% капли гл 5мл №1 | 1 | раствор | 240 | Упаковка | 25 |  | Апрель
844 | Доксициклин 100мг капс №20 | 20 | капсулы | 25 | Упаковка | 27 |  | Апрель
845 | Пирацетам 20% р-р д/ин 5мл №10 | 10 | раствор для внутривенного и внутримышечного введения | 40 | Упаковка | 160 |  | Апрель
846 | Тромбо АСС 100мг таб №100 | 100 | таблетки | 200 | Упаковка | 9 |  | март | май
847 | Престариум А 5мг таб №90 | 90 | Таблетки покрытые пленочной оболочкой | 920 | Упаковка | 10 |  | Май
848 | Глюкофаж 500мг таб №60 | 60 | Таблетки покрытые пленочной оболочкой | 180 | Упаковка | 12 |  | Май
849 | Глюкофаж 1000мг таб №60 | 60 | Таблетки покрытые пленочной оболочкой | 350 | Упаковка | 20 |  | Май
850 | Фолиевая кислота 1мг таб №50 | 50 | таблетки | 30 | Упаковка | 15 |  | Май
851 | Конкор 5мг таб №50 | 50 | Таблетки покрытые пленочной оболочкой | 330 | Упаковка | 10 |  | Май
852 | Фурамаг 50мг капс №30 | 30 | таблетки | 720 | Упаковка | 50 |  | Май
853 | Амарил 4мг таб №90 | 90 | таблетки | 3500 | Упаковка | 2 |  | Май
854 | Ципролет 0,2% р-р д/ин 100мл №1 | 1 | Раствор для инфузий, флакон | 50 | Упаковка | 530 |  | Май
855 | Пилокарпин 1% капли гл 5мл №1 фл-кап | 1 | капли глазные | 40 | Упаковка | 7 |  | Май
856 | Инокаин 0,4% капли гл 5мл №1 | 1 | капли глазные | 130 | Упаковка | 20 |  | Май
857 | Квамател 20мг пор д/ин №5 | 5 | лиофилизат лдя приготовления раствора для внутривенного введения | 420 | Упаковка | 55 |  | Май
858 | Гепарин 5000МЕ/мл р-р д/ин 5мл №5 | 5 | раствор для инъекций | 580 | Упаковка | 50 |  | Май
859 | Диклофенак 100мг супп рект №10 | 10 | суппозитории ректальные | 55 | Упаковка | 35 |  | Май
860 | Мезатон 1% р-р д/ин 1мл №10 | 10 | раствор для инъекций | 100 | Упаковка | 20 |  | Май
861 | Ренитек 10мг таб №14 | 14 | таблетки | 80 | Упаковка | 30 |  | Май
862 | Спазмалин таб №100 | 100 | таблетки | 400 | Упаковка | 3 |  | Май
863 | Транексам 250мг таб №30 | 30 | Таблетки покрытые пленочной оболочкой | 560 | Упаковка | 20 |  | Май
864 | Энап Р 1,25мг/мл р-р д/ин 1мл №5 | 5 | раствор для внутривенного введения | 550 | Упаковка | 10 |  | Май
865 | Линекс капс №16 (блистер) | 16 | капсулы | 330 | Упаковка | 30 |  | Май
866 | Лавакол пор д/пр р-ра внутрь 14г №15 | 15 | порошок для приготовления раствора для приема внутрь | 220 | Упаковка | 47 |  | Май
867 | Гемаза 5тысМЕ пор д/ин №5 | 5 | лиофилизат для приготовления раствора для инъекций | 1030 | Упаковка | 10 |  | Май
868 | Ацекардол 50мг таб №30 | 30 | таблетки кишечнорастворимые | 20 | Упаковка | 35 |  | Май
869 | Дигоксин 250мкг таб №50 | 50 | таблетки | 55 | Упаковка | 5 |  | Май
870 | Фромилид уно 500мг таб №14 | 14 | таблетки с пролонгированным высвобождением, покрытые оболочкой | 720 | Упаковка | 35 |  | Май
871 | КомплигамВ р-р д/ин 2мл №10 | 10 | раствор для внутримышечного введения | 310 | Упаковка | 200 |  | Май
872 | Глицин 100мг таб №100 | 100 | таблетки подъязычные | 65 | Упаковка | 100 |  | Май
873 | Урсосан 250мг капс №100 | 100 | капсулы | 1600 | Упаковка | 15 |  | Май
874 | Цефтазидим 2г пор д/ин №1 | 1 | порошок для приготовления раствора для инъекций | 150 | Упаковка | 200 |  | Май
875 | Сонизин 400мкг капс №30 | 30 | капсулы | 500 | Упаковка | 10 |  | Май
876 | Флуимуцил 600мг таб №10 | 10 | таблетки шипучие | 500 | Упаковка | 30 |  | Май
877 | Дексалгин 25мг/мл р-р д/ин 2мл №10 | 10 | раствор для внутривенного и внутримышечного введения | 820 | Упаковка | 100 |  | Май
878 | Трихопол 250мг таб №20 | 20 | таблетки | 100 | Упаковка | 50 |  | Май
879 | Но-шпа 2% р-р д/ин 2мл №25 | 25 | раствор для внутривенного и внутримышечного введения | 550 | Упаковка | 43 |  | Май
880 | Глюкофаж 850мг таб №60 | 60 | Таблетки покрытые пленочной оболочкой | 230 | Упаковка | 15 |  | Май
881 | Преднизолон 3% р-р д/ин 1мл №3 | 3 | раствор для инъекций | 35 | Упаковка | 400 |  | Май
882 | Трентал 100мг таб №60 | 60 | таблетки покрытые кишечнорастворимой пленочной оболочкой | 600 | Упаковка | 10 |  | Май
883 | Эреспал 80мг таб №30 | 30 | Таблетки покрытые пленочной оболочкой | 450 | Упаковка | 45 |  | Май
884 | Феназепам 0,1% р-р д/ин 1мл №10 | 10 | раствор для инъекций | 200 | Упаковка | 40 |  | Май
885 | Сирдалуд 4мг таб №30 | 30 | таблетки | 350 | Упаковка | 20 |  | Май
886 | Сонапакс 10мг таб №60 | 60 | таблетки покрытые оболочкой | 310 | Упаковка | 10 |  | Май
887 | Цианокобаламин 0,5мг/мл р-р д/ин 1мл №10 | 10 | раствор для инъекций | 30 | Упаковка | 50 |  | Май
888 | Мидримакс капли гл 5мл №1 | 1 | капли глазные | 620 | Упаковка | 20 |  | Май
889 | Пиридоксина гидрохлорид 5% р-р д/ин 1мл №10 | 10 | раствор для инъекций | 40 | Упаковка | 125 |  | Май
890 | Альфаган Р 0,15% капли гл 5мл №1 | 1 | глазные капли | 670 | Упаковка | 15 |  | Май
891 | Рибоксин 2% р-р д/ин 10мл №10 | 10 | раствор для внутривевнного введения | 40 | Упаковка | 40 |  | Май
892 | Спазмалин р-р д/ин 5мл №25 | 25 | раствор для внутривенного и внутримышечного введения | 550 | Упаковка | 30 |  | Май
893 | Аскорбиновая кислота 5% р-р д/ин 2мл №10 | 10 | раствор для инъекций | 37 | Упаковка | 300 |  | Май
894 | Цераксон 1г р-р д/ин 4мл №5 | 5 | раствор для внутривенного и внутримышечного введения | 1600 | Упаковка | 48 |  | Май
895 | Фенибут 250мг таб №20 | 20 | таблетки | 100 | Упаковка | 30 |  | Май
896 | Бриллиантового зеленого спиртовой 1% р-р д/нар прим 10мл №1 | 1 | раствор для наружного применения | 10 | Упаковка | 200 |  | Май
897 | Эглонил 50мг/мл р-р д/ин 2мл №6 | 6 | раствор для внутримышечного введения | 420 | Упаковка | 40 |  | Май
898 | Энап 20мг таб №1000 | 1000 | таблетки | 3500 | Упаковка | 1 |  | Май
899 | Эуфиллин 2,4% р-р д/ин 10мл №10 | 10 | раствор для инъекций | 35 | Упаковка | 100 |  | Май
900 | Амикацин 500мг пор д/ин №50 | 50 | порошок для приготовления раствора для инъекций | 2154 | Упаковка | 2 |  | Май
901 | Новокаин 0,5% р-р д/ин 5мл №10 | 10 | Раствор для инъекций | 30 | Упаковка | 200 |  | Май
902 | Ципрофлоксацин 0,3% капли гл 5мл №1 | 1 | капли глазные | 20 | Упаковка | 30 |  | Май
903 | Ацекардол 100мг таб №30 | 30 | таблетки кишечнорастворимые | 25 | Упаковка | 60 |  | Май
904 | Дексаметазон 0,4% р-р д/ин 1мл №25 | 25 | раствор для инъекций | 220 | Упаковка | 90 |  | Май
905 | Феррум Лек 50мг/мл р-р д/ин 2мл №50 | 50 | раствор для внутримышечного введения | 9900 | Упаковка | 6 |  | Май
906 | Вазелин мазь 30г №1 | 1 | мазь для наружного применения | 25 | Упаковка | 20 |  | Май
907 | Дротаверин 2% р-р д/ин 2мл №10 | 10 | раствор для инъекций | 80 | Упаковка | 120 |  | Май
908 | Флуконазол 150мг капс №1 | 1 | капсулы | 10 | Упаковка | 30 |  | Май
909 | Метилурациловая мазь 10% 25г №1 | 1 | мазь для наружного применения | 30 | Упаковка | 20 |  | Май
910 | Буденит Стери-Неб 0,5мг/мл сусп д/ингал 2мл №60 | 60 | суспензия для ингаляций дозированная | 2400 | Упаковка | 5 |  | Май
911 | Калия хлорид 4% конц д/ин 10мл №10 | 10 | концентрат для приготовления раствора для инфузий, ампулы | 50 | Упаковка | 300 |  | Май
912 | Вигамокс 0,5% капли гл 5мл №1 | 1 | глазные капли | 240 | Упаковка | 25 |  | Май
913 | Цефтриаксон 2г пор д/ин №1 в/в в/м | 1 | порошок для приготовления раствора для инъекций | 55 | Упаковка | 1000 |  | Май
914 | Никотиновая кислота 1% р-р д/ин 1мл №10 | 10 | раствор для инъекций | 35 | Упаковка | 100 |  | Май
915 | Хлоргексидин 0,05% р-р д/местн прим 100мл №1 | 1 | раствор для наружного применения | 15 | Упаковка | 100 |  | Май
916 | Форсига 10мг таб №30 | 30 | Таблетки покрытые пленочной оболочкой | 3000 | Упаковка | 1 |  | Май
917 | Троксевазин 300мг капс №50 | 50 | капсулы | 420 | Упаковка | 10 |  | Май
918 | Левомеколь мазь 40г №1 | 1 | мазь для наружного применения | 110 | Упаковка | 200 |  | Май
919 | Платифиллин 0,2% р-р д/ин 1мл №10 | 10 | раствор для подкожного введения | 100 | Упаковка | 100 |  | Май
920 | Амброксол 30мг таб №20 | 20 | таблетки | 32 | Упаковка | 5 |  | Май
921 | Ацетилсалициловая кислота 500мг таб №10 | 10 | таблетки | 5 | Упаковка | 100 |  | Май
922 | Анальгин 50% р-р д/ин 2мл №10 | 10 | раствор для инъекций | 43 | Упаковка | 210 |  | Май
923 | Тауфон 4% капли гл 10мл №1 пластик | 1 | глазные капли | 150 | Упаковка | 30 |  | Май
924 | Нипертен 10мг таб №100 | 100 | таблетки | 520 | Упаковка | 7 |  | Май
925 | Энап 10мг таб №1000 | 1000 | таблетки | 2100 | Упаковка | 1 |  | Май
926 | Пирацетам 20% р-р д/ин 5мл №10 | 10 | раствор для внутривенного и внутримышечного введения | 40 | Упаковка | 160 |  | Май
927 | Кавинтон 0,5% конц д/ин 2мл №10 | 10 | концентрат для приготовления раствора для инфузий, ампулы | 290 | Упаковка | 30 |  | Май
928 | Корнерегель 5% гель глазной 10г №1 | 1 | гель глазной | 600 | Упаковка | 28 |  | Май
929 | Фурагин 50мг таб №30 | 30 | таблетки | 300 | Упаковка | 60 |  | Май
930 | Диабетон МВ 60мг таб №30 | 30 | таблетки с модифицированным высвобождением | 330 | Упаковка | 20 |  | Май
931 | Неотон 1000мг пор д/ин №4 | 4 | порошок для приготовления раствора для инфузий | 5500 | Упаковка | 8 |  | Май
932 | Ципринол 500мг таб №10 | 10 | таблетки покрытые пленочной оболочкой | 120 | Упаковка | 35 |  | Май
933 | Фозинап 20мг таб №28 | 28 | таблетки | 280 | Упаковка | 10 |  | Май
934 | Ксефокам 8мг пор д/ин №5 | 5 | лиофилизат для приготовления раствора для внутривенного и внутримышечного введения | 770 | Упаковка | 85 |  | Май
935 | Амитриптилин 25мг таб №50 | 50 | таблетки | 25 | Упаковка | 20 |  | Май
936 | Эссенциале Н р-р д/ин 5мл №5 | 5 | раствор для внутривенного введения | 1200 | Упаковка | 30 |  | Май
937 | Панкреатин 25ЕД таб №60 | 60 | таблетки | 200 | Упаковка | 35 |  | Май
938 | Феназепам 1мг таб №50 | 50 | таблетки | 150 | Упаковка | 25 |  | Май
939 | Церебролизин р-р д/ин 10мл №5 | 5 | раствор для инъекций | 1600 | Упаковка | 130 |  | Май
940 | Лидокаин 10% спрей 38г (50мл) №1 | 1 | спрей для наружного применения | 340 | Упаковка | 35 |  | Май
941 | Нафтизин 0,1% капли наз 10мл №1 фл-кап | 1 | капли назальные | 10 | Упаковка | 250 |  | Май
942 | Галвус 50мг таб №28 | 28 | таблетки | 830 | Упаковка | 30 |  | Май
943 | Равел СР 1,5мг таб №60 | 60 | таблетки с пролонгированным высвобождением, покрытые оболочкой | 400 | Упаковка | 10 |  | Май
944 | Транексам 50мг/мл р-р д/ин 5мл №10 | 10 | раствор для внутривенного введения | 2000 | Упаковка | 45 |  | Май
945 | Флуимуцил 100мг/мл р-р д/ин 3мл №5 | 5 | раствор для инъекций и ингаляций | 280 | Упаковка | 12 |  | Май
946 | Капотен 25мг таб №56 | 56 | таблетки | 330 | Упаковка | 20 |  | Май
947 | Эмоксипин 1% р-р д/ин 1мл №10 | 10 | раствор для инъекций | 210 | Упаковка | 20 |  | Май
948 | Омез 40мг пор д/ин №1 | 1 | лиофилизат для приготовления раствора для инфузий | 130 | Упаковка | 540 |  | Май
949 | Октолипен 300мг капс №30 | 30 | капсулы | 350 | Упаковка | 5 |  | Май
950 | Ардуан 4мг пор д/ин №25 | 25 | лиофилизат для приготовления раствора для внутривенного введения | 2000 | Упаковка | 1 |  | Май
951 | Мидокалм 150мг таб №30 | 30 | Таблетки покрытые пленочной оболочкой | 500 | Упаковка | 125 |  | Май
952 | Цефазолин 1г пор д/ин №1 | 1 | Порошок для приготовления раствора для внутривенного и внутримышечного введения | 25 | Упаковка | 3000 |  | Май
953 | Тагиста 24мг таб №30 | 30 | таблетки | 150 | Упаковка | 70 |  | Май
954 | Гелофузин 4% р-р д/ин 500мл №10 | 10 | Раствор для инфузий, флакон | 2500 | Упаковка | 10 |  | Май
955 | Флексид 500мг таб №14 | 14 | Таблетки покрытые пленочной оболочкой | 700 | Упаковка | 13 |  | Май
956 | Сермион 4мг пор д/ин №4 | 4 | лиофилизат для приготовления раствора для инъекций | 2000 | Упаковка | 5 |  | Май
957 | Перекиси водорода раствор 3% р-р д/местн прим 100мл №1 | 1 | раствор для наружного применения | 10 | Упаковка | 2000 |  | Май
958 | Винпоцетин 0,5% конц д/ин 2мл №10 | 10 | концентрат для инъекций | 75 | Упаковка | 200 |  | Май
959 | Волювен 6% р-р д/ин 250мл №10 | 10 | Раствор для инфузий, флакон | 3000 | Упаковка | 3 |  | Май
960 | Пикамилон 20мг таб №30 | 30 | таблетки | 100 | Упаковка | 20 |  | Май
961 | Тримедат 200мг таб №30 | 30 | таблетки | 560 | Упаковка | 8 |  | Май
962 | Цитофлавин р-р д/ин 10мл №10 | 10 | раствор для внутривенного введения | 1300 | Упаковка | 40 |  | Май
963 | Метрогил 0,5% р-р д/ин 100мл №1 | 1 | раствор для внутривенного введения | 25 | Упаковка | 2920 |  | Май
964 | Беродуал Н 20мкг + 50мкг/доза аэрозоль 200доз №1 | 1 | аэрозоль для ингаляций, дозированный | 500 | Упаковка | 10 |  | Май
965 | Беродуал 0,25мг + 0,5мг/мл р-р д/инг 20мл №1 | 1 | раствор для ингаляций | 300 | Упаковка | 15 |  | Май
966 | Тиамина хлорид 5% р-р д/ин 1мл №10 | 10 | раствор для инъекций | 35 | Упаковка | 120 |  | Май
967 | Атропина сульфат 0,1% р-р д/ин 1мл №5 | 5 | раствор для инъекций | 20 | Упаковка | 100 |  | Май
968 | Вазелиновое масло д/вн и нар пр 100мл №1 | 1 | мкасло для внутреннего и наружного приеменения | 56 | Упаковка | 80 |  | Май
969 | Бетадин 10% р-р д/местн прим 1000мл №1 | 1 | раствор для местного применения | 920 | Упаковка | 72 |  | Май
970 | Димедрол 1% р-р д/ин 1мл №10 | 10 | раствор для инъекций | 30 | Упаковка | 350 |  | Май
971 | Торвакард 40мг таб №90 | 90 | Таблетки покрытые пленочной оболочкой | 1600 | Упаковка | 6 |  | Май
972 | Бифиформ капс №30 | 30 | капсулы | 520 | Упаковка | 15 |  | Май
973 | Кордиамин 25% р-р д/ин 2мл №10 | 10 | раствор для инъекций | 200 | Упаковка | 24 |  | Май
974 | Магния сульфат 25% р-р д/ин 10мл №10 | 10 | раствор для инъекций | 50 | Упаковка | 160 |  | Май
975 | Ринофлуимуцил спрей наз 10мл №1 | 1 | спрей назальный | 300 | Упаковка | 30 |  | Май
976 | Дюфастон 10мг таб №20 | 20 | Таблетки покрытые пленочной оболочкой | 674 | Упаковка | 14 |  | Май
977 | Панангин конц д/ин 10мл №5 | 5 | концентрат для инъекций | 170 | Упаковка | 100 |  | Май
978 | Фурагин 50мг таб №30 | 30 | таблетки | 300 | Упаковка | 60 |  | март | июнь
979 | Дюфастон 10мг таб №20 | 20 | Таблетки покрытые пленочной оболочкой | 674 | Упаковка | 14 |  | Июнь
980 | Берлитион 300 25мг/мл конц д/ин 12мл №5 | 5 | концентрат для приготовления раствора для инфузий, ампулы | 600 | Упаковка | 5 |  | Июнь
981 | Глюкофаж 1000мг таб №60 | 60 | Таблетки покрытые пленочной оболочкой | 350 | Упаковка | 20 |  | Июнь
982 | Фортранс пор д/пр р-ра внутрь 64г №4 | 4 | порошок для приготовления раствора для приема внутрь | 500 | Упаковка | 10 |  | Июнь
983 | Рибоксин 2% р-р д/ин 10мл №10 | 10 | раствор для внутривевнного введения | 40 | Упаковка | 40 |  | Июнь
984 | Цефтриаксон 2г пор д/ин №1 в/в в/м | 1 | порошок для приготовления раствора для инъекций | 55 | Упаковка | 1000 |  | Июнь
985 | Феррум Лек 100мг таб №90 | 90 | таблетки жевательные | 900 | Упаковка | 15 |  | Июнь
986 | Равел СР 1,5мг таб №60 | 60 | таблетки с пролонгированным высвобождением, покрытые оболочкой | 400 | Упаковка | 10 |  | Июнь
987 | Диклофенак 100мг супп рект №10 | 10 | суппозитории ректальные | 55 | Упаковка | 35 |  | Июнь
988 | Цераксон 1г р-р д/ин 4мл №5 | 5 | раствор для внутривенного и внутримышечного введения | 1600 | Упаковка | 48 |  | Июнь
989 | Капотен 25мг таб №56 | 56 | таблетки | 330 | Упаковка | 20 |  | Июнь
990 | Буденит Стери-Неб 0,5мг/мл сусп д/ингал 2мл №60 | 60 | суспензия для ингаляций дозированная | 2400 | Упаковка | 5 |  | Июнь
991 | Энап 10мг таб №1000 | 1000 | таблетки | 2100 | Упаковка | 1 |  | Июнь
992 | Листенон 2% р-р д/ин 5мл №5 | 5 | раствор для инъекций | 160 | Упаковка | 30 |  | Июнь
993 | Цетрин 10мг таб №20 | 20 | таблетки | 230 | Упаковка | 40 |  | Июнь
994 | Аскорбиновая кислота 5% р-р д/ин 2мл №10 | 10 | раствор для инъекций | 37 | Упаковка | 300 |  | Июнь
995 | Пиридоксина гидрохлорид 5% р-р д/ин 1мл №10 | 10 | раствор для инъекций | 40 | Упаковка | 125 |  | Июнь
996 | Форсига 10мг таб №30 | 30 | Таблетки покрытые пленочной оболочкой | 3000 | Упаковка | 1 |  | Июнь
997 | Энап 20мг таб №1000 | 1000 | таблетки | 3500 | Упаковка | 1 |  | Июнь
998 | Тромбо АСС 100мг таб №100 | 100 | таблетки | 200 | Упаковка | 9 |  | Июнь
999 | Цефазолин 1г пор д/ин №1 | 1 | Порошок для приготовления раствора для внутривенного и внутримышечного введения | 25 | Упаковка | 3000 |  | Июнь
1000 | Эглонил 50мг/мл р-р д/ин 2мл №6 | 6 | раствор для внутримышечного введения | 420 | Упаковка | 40 |  | Июнь
1001 | Плаквенил 200мг таб №60 | 60 | таблетки | 1500 | Упаковка | 2 |  | Июнь
1002 | Цефотаксим 1г пор д/ин №1 | 1 | порошок для приготовления раствора для инъекций | 30 | Упаковка | 250 |  | Июнь
1003 | Доксициклин 100мг капс №20 | 20 | капсулы | 25 | Упаковка | 27 |  | Июнь
1004 | Конкор 5мг таб №50 | 50 | Таблетки покрытые пленочной оболочкой | 330 | Упаковка | 10 |  | Июнь
1005 | Церукал 0,5% р-р д/ин 2мл №10 | 10 | раствор для инъекций | 300 | Упаковка | 110 |  | Июнь
1006 | Холензим таб №50 | 50 | таблетки | 220 | Упаковка | 12 |  | Июнь
1007 | Феназепам 1мг таб №50 | 50 | таблетки | 150 | Упаковка | 25 |  | Июнь
1008 | Анальгин 50% р-р д/ин 2мл №10 | 10 | раствор для инъекций | 43 | Упаковка | 210 |  | Июнь
1009 | Флуконазол 150мг капс №1 | 1 | капсулы | 10 | Упаковка | 30 |  | Июнь
1010 | Дексалгин 25мг/мл р-р д/ин 2мл №10 | 10 | раствор для внутривенного и внутримышечного введения | 820 | Упаковка | 100 |  | Июнь
1011 | Галвус 50мг таб №28 | 28 | таблетки | 830 | Упаковка | 30 |  | Июнь
1012 | Амброксол 30мг таб №20 | 20 | таблетки | 35 | Упаковка | 5 |  | Июнь
1013 | Вигамокс 0,5% капли гл 5мл №1 | 1 | глазные капли | 240 | Упаковка | 25 |  | Июнь
1014 | Троксевазин 300мг капс №50 | 50 | капсулы | 420 | Упаковка | 10 |  | Июнь
1015 | Калия хлорид 4% конц д/ин 10мл №10 | 10 | концентрат для приготовления раствора для инфузий, ампулы | 50 | Упаковка | 300 |  | Июнь
1016 | Ципрофлоксацин 500мг таб №10 | 10 | таблетки | 40 | Упаковка | 20 |  | Июнь
1017 | Диабетон МВ 60мг таб №30 | 30 | таблетки с модифицированным высвобождением | 330 | Упаковка | 20 |  | Июнь
1018 | Линекс капс №16 (блистер) | 16 | капсулы | 330 | Упаковка | 30 |  | Июнь
1019 | Ардуан 4мг пор д/ин №25 | 25 | лиофилизат для приготовления раствора для внутривенного введения | 2000 | Упаковка | 1 |  | Июнь
1020 | Тагиста 24мг таб №30 | 30 | таблетки | 150 | Упаковка | 70 |  | Июнь
1021 | Кордиамин 25% р-р д/ин 2мл №10 | 10 | раствор для инъекций | 200 | Упаковка | 24 |  | Июнь
1022 | Неотон 1000мг пор д/ин №4 | 4 | порошок для приготовления раствора для инфузий | 5500 | Упаковка | 8 |  | Июнь
1023 | Магния сульфат 25% р-р д/ин 10мл №10 | 10 | раствор для инъекций | 50 | Упаковка | 160 |  | Июнь
1024 | Неванак 0,1% капли гл 5мл №1 | 1 | капли глазные | 720 | Упаковка | 10 |  | Июнь
1025 | Гемаза 5тысМЕ пор д/ин №5 | 5 | лиофилизат для приготовления раствора для инъекций | 1030 | Упаковка | 10 |  | Июнь
1026 | Ципролет 0,2% р-р д/ин 100мл №1 | 1 | Раствор для инфузий, флакон | 50 | Упаковка | 530 |  | Июнь
1027 | Трихопол 250мг таб №20 | 20 | таблетки | 100 | Упаковка | 50 |  | Июнь
1028 | Глицин 100мг таб №100 | 100 | таблетки подъязычные | 65 | Упаковка | 100 |  | Июнь
1029 | Цианокобаламин 0,5мг/мл р-р д/ин 1мл №10 | 10 | раствор для инъекций | 30 | Упаковка | 50 |  | Июнь
1030 | Цитофлавин р-р д/ин 10мл №10 | 10 | раствор для внутривенного введения | 1300 | Упаковка | 40 |  | Июнь
1031 | Амитриптилин 25мг таб №50 | 50 | таблетки | 25 | Упаковка | 20 |  | Июнь
1032 | Дексаметазон 0,4% р-р д/ин 1мл №25 | 25 | раствор для инъекций | 220 | Упаковка | 90 |  | Июнь
1033 | Папаверина гидрохлорид 20мг супп рект №10 | 10 | суппозитории ректальные | 60 | Упаковка | 40 |  | Июнь
1034 | Эуфиллин 2,4% р-р д/ин 10мл №10 | 10 | раствор для инъекций | 35 | Упаковка | 100 |  | Июнь
1035 | Натрия хлорид 0,9% р-р д/ин 10мл №10 | 10 | раствор для инъекций | 30 | Упаковка | 45 |  | Июнь
1036 | Синтомицина линимент 10% 25г №1 | 1 | мазь для наружного применения | 50 | Упаковка | 45 |  | Июнь
1037 | Хлоропирамин 2% р-р д/ин 1мл №10 | 10 | раствор для инъекций | 200 | Упаковка | 100 |  | Июнь
1038 | Витамин Е 100мг капс №30 | 30 | капсулы | 55 | Упаковка | 25 |  | Июнь
1039 | Мидокалм 100мг + 2,5мг/мл р-р д/ин 1мл №5 | 5 | раствор для инъекций | 550 | Упаковка | 30 |  | Июнь
1040 | Сирдалуд 4мг таб №30 | 30 | таблетки | 350 | Упаковка | 20 |  | Июнь
1041 | Беродуал 0,25мг + 0,5мг/мл р-р д/инг 20мл №1 | 1 | раствор для ингаляций | 300 | Упаковка | 15 |  | Июнь
1042 | Беродуал Н 20мкг + 50мкг/доза аэрозоль 200доз №1 | 1 | аэрозоль для ингаляций, дозированный | 500 | Упаковка | 10 |  | Июнь
1043 | Квамател 20мг пор д/ин №5 | 5 | лиофилизат лдя приготовления раствора для внутривенного введения | 420 | Упаковка | 55 |  | Июнь
1044 | Лоперамид 2мг капс №20 | 20 | капсулы | 20 | Упаковка | 23 |  | Июнь
1045 | Преднизолон 3% р-р д/ин 1мл №3 | 3 | раствор для инъекций | 35 | Упаковка | 400 |  | Июнь
1046 | Лозап 50мг таб №90 | 90 | таблетки | 700 | Упаковка | 10 |  | Июнь
1047 | Флуимуцил 600мг таб №10 | 10 | таблетки шипучие | 500 | Упаковка | 30 |  | Июнь
1048 | Нипертен 5мг таб №100 | 100 | таблетки | 410 | Упаковка | 4 |  | Июнь
1049 | Лозап 100мг таб №90 | 90 | таблетки | 800 | Упаковка | 12 |  | Июнь
1050 | Ципрофлоксацин 0,3% капли гл 5мл №1 | 1 | капли глазные | 20 | Упаковка | 30 |  | Июнь
1051 | Тиамина хлорид 5% р-р д/ин 1мл №10 | 10 | раствор для инъекций | 35 | Упаковка | 120 |  | Июнь
1052 | Торвакард 40мг таб №90 | 90 | Таблетки покрытые пленочной оболочкой | 1600 | Упаковка | 6 |  | Июнь
1053 | Нафтизин 0,1% капли наз 10мл №1 фл-кап | 1 | капли назальные | 10 | Упаковка | 250 |  | Июнь
1054 | Фромилид уно 500мг таб №14 | 14 | таблетки с пролонгированным высвобождением, покрытые оболочкой | 720 | Упаковка | 35 |  | Июнь
1055 | Транексам 50мг/мл р-р д/ин 5мл №10 | 10 | раствор для внутривенного введения | 2000 | Упаковка | 45 |  | Июнь
1056 | Хлоргексидин 0,05% р-р д/местн прим 100мл №1 | 1 | раствор для наружного применения | 15 | Упаковка | 100 |  | Июнь
1057 | Ципринол 500мг таб №10 | 10 | таблетки покрытые пленочной оболочкой | 120 | Упаковка | 35 |  | Июнь
1058 | Сонапакс 10мг таб №60 | 60 | таблетки покрытые оболочкой | 310 | Упаковка | 10 |  | Июнь
1059 | Флуимуцил 100мг/мл р-р д/ин 3мл №5 | 5 | раствор для инъекций и ингаляций | 280 | Упаковка | 12 |  | Июнь
1060 | Линкомицина гидрохлорид 30% р-р д/ин 1мл №10 | 10 | раствор для инъекций | 180 | Упаковка | 70 |  | Июнь
1061 | Мидримакс капли гл 5мл №1 | 1 | капли глазные | 620 | Упаковка | 20 |  | Июнь
1062 | Пирацетам 20% р-р д/ин 5мл №10 | 10 | раствор для внутривенного и внутримышечного введения | 40 | Упаковка | 160 |  | Июнь
1063 | Цефепим 1г пор д/ин №1 | 1 | порошок для приготовления раствора для инъекций | 120 | Упаковка | 200 |  | Июнь
1064 | Бетадин 10% р-р д/местн прим 120мл №1 | 1 | раствор для местного применения | 320 | Упаковка | 45 |  | Июнь
1065 | Левомеколь мазь 40г №1 | 1 | мазь для наружного применения | 110 | Упаковка | 200 |  | Июнь
1066 | Гепарин 5000МЕ/мл р-р д/ин 5мл №5 | 5 | раствор для инъекций | 580 | Упаковка | 50 |  | Июнь
1067 | Уголь активированный 250мг таб №10 | 10 |  | 5 | Упаковка | 200 |  | Июнь
1068 | [5 empty] | 41217
1069
1070 | Кордарон 50мг/мл р-р д/ин 3мл №6 | 6 | раствор для инъекций, ампула | 350 | Упаковка | 50 | Периодичность поставки товаров (выполнения работ, оказания услуг): Поставка товара осуществляется партиями, по заявке заказчика. Срок исполнения заявки 4 (четыре) рабочих дня. Время поставки с08:00 до 15:00. | июнь | июль | запрос котировок
1071 | Амоксиклав 1000мг + 200мг пор д/ин №5 | 5 | Порошок для приготовления раствора для внутриввенного введения | 1000 | Упаковка | 60
1072 | Гептрал 400мг пор д/ин №5 | 5 | лиофилизат для приготовления раствора для внутривенного и внутримышечного введения | 2000 | Упаковка | 60
1073 | Аерран р-р д/инг 100мл №6 | 6 | Жидкость для ингаляций | 14000 | Упаковка | 16
1074 | Прадакса 110мг капс №60 | 60 | капсулы | 3200 | Упаковка | 10
1075 | Октолипен 30мг/мл конц д/ин 10мл №10 | 10 | концентрат для приготовления раствора для инфузий, ампулы | 350 | Упаковка | 160
1076 | Акласта 50мкг/мл р-р д/ин 100мл №1 | 3 | Раствор для инфузий, флакон | 17000 | Упаковка | 1
1077 | Актрапид НМ 100МЕ/мл р-р д/ин 10мл №1 | 1 | раствор для инъекций, флакон | 385 | Упаковка | 10
1078 | Мексидол 5% р-р д/ин 5мл №20 | 20 | раствор для внутриввенного и внутримышечного введения, ампулы | 1200 | Упаковка | 260
1079 | Церебролизин р-р д/ин 10мл №5 | 5 | раствор для инъекций | 1600 | Упаковка | 130
1080 | Энбрел 25мг пор д/ин №4 | 4 | раствор для подкожного введения, шприц - одноразовый | 23100 | Упаковка | 45
1081 | Бенлиста 120мг пор д/ин №1 | 1 | лиофилизат для приготовления концентрата для приготовления раствора для инфузий | 10300 | Упаковка | 6
1082 | Пентаглобин 5% р-р д/ин 50мл №1 | 1 | Раствор для инфузий, флакон | 15000 | Упаковка | 15
1083 | Эдицин 1г пор д/ин №10 | 10 | лиофилизат для приготовления раствора для инфузий | 6200 | Упаковка | 16
1084 | Эсмерон 10мг/мл р-р д/ин 5мл №10 | 10 | раствор для внутриввенного введения, ампулы | 1600 | Упаковка | 15
1085 | Апидра СолоСтар 100ЕД/мл р-р д/ин 3мл №5 | 5 | раствор для подкожного введения, картриджи в шприц-ручках | 1800 | Упаковка | 2
1086 | Лантус СолоСтар 100ЕД/мл р-р д/ин 3мл №5 | 5 | раствор для подкожного введения, картриджи в шприц-ручках | 3800 | Упаковка | 4
1087 | Омнипак 350мг йода/мл р-р д/ин 100мл №10 | 10 | раствор для инъекций, флакон | 20000 | Упаковка | 8
1088 | Клексан 10тыс анти-Ха МЕ/мл р-р д/ин 0,4мл (4тысМЕ/0,4мл) №10 | 10 | раствор для инъекций, шприц одноразовый | 2800 | Упаковка | 34
1089 | Эйлеа | 1 | раствор для внутриглазного введения, флакончик | 44000 | Упаковка | 30
1090 | Наропин 10мг/мл р-р д/ин 10мл №5 | 5 | раствор для инъекций | 1800 | Упаковка | 100
1091 | Меронем 1г пор д/ин №10 | 10 | Порошок для приготовления раствора для внутриввенного введения | 15000 | Упаковка | 5
1092 | Вентолин Небулы 0,1% р-р д/инг 2,5мл №20 | 20 | Раствор для ингаляций - небула | 285 | Упаковка | 12
1093 | Ацеллбия 10мг/мл конц д/ин 10мл №2 | 2 | концентрат для приготовления раствора для инфузий, ампулы | 19200 | Упаковка | 4
1094 | Перфалган 1% р-р д/ин 100мл №12 | 12 | Раствор для инфузий, флакон | 1500 | Упаковка | 2
1095 | Ксарелто 20мг таб №100 | 100 | Таблетки покрытые пленочной оболочкой | 9000 | Упаковка | 10
1096 | Актовегин 4% р-р д/ин 10мл №5 | 5 | раствор для инъекций, ампулы | 1500 | Упаковка | 400
1097 | Зовиракс 250мг пор д/ин №5 | 5 | порошок для приготовления раствора для инъекций | 1800 | Упаковка | 6
1098 | Пропофол 1% эмульсия д/ин 20мл №5 | 5 | эмульсия для внутриввенного введения | 600 | Упаковка | 260
1099 | Солу-Медрол 250мг пор д/ин №1 | 1 | лиофилизат для приготовления раствора для внутривенного и внутримышечного введения | 400 | Упаковка | 220
1100 | Амоксиклав 875мг + 125мг таб №14 | 14 | Таблетки покрытые пленочной оболочкой | 420 | Упаковка | 30
1101 | Вентолин 100мкг/доза аэрозоль 200доз №1 | 1 | аэрозоль для ингаляций, дозированный | 170 | Упаковка | 30
1102 | Дипроспан сусп д/ин 1мл №1 | 1 | суспензия для инъекций, шприц одноразовый | 200 | Упаковка | 120
1103 | Фраксипарин 9,5тыс анти-Ха МЕ/мл р-р д/ин 0,3мл №10 | 10 | раствор для подкожного введения | 3000 | Упаковка | 45
1104 | Клацид 500мг пор д/ин №1 | 1 | лиофилизат для приготовления раствора для инфузий | 600 | Упаковка | 30
1105 | Кетонал 5% р-р д/ин 2мл №50 | 50 | раствор для внутриввенного и внутримышечного введения, ампулы | 1020 | Упаковка | 70
1106 | Неотон 1000мг пор д/ин №4 | 4 | порошок для приготовления раствора для инфузий | 5500 | Упаковка | 8 |  |  | август
1107 | Октолипен 30мг/мл конц д/ин 10мл №10 | 10 | концентрат для приготовления раствора для инфузий, ампулы | 350 | Упаковка | 160
1108 | Клексан 10тыс анти-Ха МЕ/мл р-р д/ин 0,2мл (2тысМЕ/0,2мл) №10 | 10 | раствор для инъекций, шприц одноразовый | 2000 | Упаковка | 18
1109 | Актрапид НМ 100МЕ/мл р-р д/ин 10мл №1 | 1 | раствор для инъекций, флакон | 385 | Упаковка | 10
1110 | Омнипак 300мг йода/мл р-р д/ин 50мл №10 | 10 | раствор для инъекций, флакон | 9000 | Упаковка | 2
1111 | Дифлюкан 2мг/мл р-р д/ин 100мл №1 | 1 | раствор для внутривенного введения, флакон | 380 | Упаковка | 20
1112 | Бенлиста 120мг пор д/ин №1 | 1 | лиофилизат для приготовления концентрата для приготовления раствора для инфузий | 10300 | Упаковка | 6
1113 | Вентолин Небулы 0,1% р-р д/инг 2,5мл №20 | 20 | Раствор для ингаляций - небула | 285 | Упаковка | 12
1114 | Меронем 1г пор д/ин №10 | 10 | Порошок для приготовления раствора для внутриввенного введения | 15000 | Упаковка | 5
1115 | Омнипак 350мг йода/мл р-р д/ин 100мл №10 | 10 | раствор для инъекций, флакон | 20000 | Упаковка | 8
1116 | Хумира 40мг р-р д/ин 0,8мл №2 | 2 | раствор для подкожного введения | 70000 | Упаковка | 6
1117 | Омнискан 0,5ммоль/мл р-р д/ин 20мл №10 | 10 | раствор для инъекций | 30000 | Упаковка | 1
1118 | Флексид 5мг/мл р-р д/ин 100мл №1 | 1 | Раствор для инфузий, флакон | 850 | Упаковка | 70
1119 | Гептрал 400мг пор д/ин №5 | 5 | лиофилизат для приготовления раствора для внутривенного и внутримышечного введения | 2000 | Упаковка | 60
1120 | Актовегин 4% р-р д/ин 10мл №5 | 5 | раствор для инъекций, ампулы | 1500 | Упаковка | 400
1121 | Наропин 5мг/мл р-р д/ин 10мл №5 | 5 | раствор для инъекций | 2000 | Упаковка | 50
1122 | Протафан HM 100МЕ/мл сусп д/ин 10мл №1 | 1 | суспензия для подкожного введения, флакон | 400 | Упаковка | 25
1123 | Пентаглобин 5% р-р д/ин 50мл №1 | 1 | Раствор для инфузий, флакон | 15000 | Упаковка | 15
1124 | Амоксиклав 1000мг + 200мг пор д/ин №5 | 5 | Порошок для приготовления раствора для внутриввенного введения | 1000 | Упаковка | 60
1125 | Арикстра 0,5% р-р д/ин 0,5мл №10 | 10 | раствор для подкожного введения | 8000 | Упаковка | 3
1126 | Ацеллбия 10мг/мл конц д/ин 10мл №2 | 2 | концентрат для приготовления раствора для инфузий, ампулы | 19200 | Упаковка | 5
1127 | Озурдекс 0,7мг имплантат №1 | 1 | имплантат для интравитреального введения | 50000 | Упаковка | 10
1128 | Плавикс 75мг таб №100 | 100 | Таблетки покрытые пленочной оболочкой | 1000 | Упаковка | 5
1129 | Октреотид 100мкг/мл р-р д/ин 1мл №10 | 10 | раствор для подкожного и внутривенного введения | 3800 | Упаковка | 10
1130 | Клексан 10тыс анти-Ха МЕ/мл р-р д/ин 0,4мл (4тысМЕ/0,4мл) №10 | 10 | раствор для инъекций, шприц одноразовый | 2800 | Упаковка | 34
1131 | Эйлеа | 1 | раствор для внутриглазного введения, флакончик | 44000 | Упаковка | 30
1132 | Маркаин Спинал 0,5% р-р д/ин 4мл №5 | 5 | раствор для инъекций | 800 | Упаковка | 105
1133 | Солу-Медрол 250мг пор д/ин №1 | 1 | лиофилизат для приготовления раствора для внутривенного и внутримышечного введения | 400 | Упаковка | 220
1134 | Эсмерон 10мг/мл р-р д/ин 5мл №10 | 10 | раствор для внутриввенного введения, ампулы | 1600 | Упаковка | 15
1135 | Кабивен центральный эмульсия 2053мл №4 | 4 | Эмульсия для инфузий, контейнер пластиковый | 6500 | Упаковка | 5
1136 | Амоксиклав 875мг + 125мг таб №14 | 14 | Таблетки покрытые пленочной оболочкой | 420 | Упаковка | 30
1137 | Дипроспан сусп д/ин 1мл №1 | 1 | суспензия для инъекций, шприц одноразовый | 200 | Упаковка | 120
1138 | Фраксипарин 9,5тыс анти-Ха МЕ/мл р-р д/ин 0,3мл №10 | 10 | раствор для подкожного введения | 3000 | Упаковка | 45
1139 | Эсмерон 10мг/мл р-р д/ин 5мл №10 | 10 | раствор для внутриввенного введения, ампулы | 1600 | Упаковка | 15 |  |  | сентябрь
1140 | Ацеллбия 10мг/мл конц д/ин 10мл №2 | 2 | концентрат для приготовления раствора для инфузий, ампулы | 19200 | Упаковка | 5
1141 | Мабтера 1% конц д/ин 50мл №1 | 1 | концентрат для приготовления раствора для инфузий, ампулы | 80000 | Упаковка | 5
1142 | Актовегин 4% р-р д/ин 10мл №5 | 5 | раствор для инъекций, ампулы | 1500 | Упаковка | 400
1143 | Вентолин Небулы 0,1% р-р д/инг 2,5мл №20 | 20 | Раствор для ингаляций - небула | 285 | Упаковка | 12
1144 | Пропофол 1% эмульсия д/ин 20мл №5 | 5 | эмульсия для внутриввенного введения | 600 | Упаковка | 260
1145 | Амоксиклав 875мг + 125мг таб №14 | 14 | Таблетки покрытые пленочной оболочкой | 420 | Упаковка | 30
1146 | Пентаглобин 5% р-р д/ин 50мл №1 | 1 | Раствор для инфузий, флакон | 15000 | Упаковка | 15
1147 | Глюкоза 5% р-р д/ин 200мл №1 | 1 | Раствор для инфузий, флакон | 30 | Упаковка | 300
1148 | Бенлиста 120мг пор д/ин №1 | 1 | лиофилизат для приготовления концентрата для приготовления раствора для инфузий | 10300 | Упаковка | 6
1149 | Омнипак 350мг йода/мл р-р д/ин 100мл №10 | 10 | раствор для инъекций, флакон | 20000 | Упаковка | 8
1150 | Омнискан 0,5ммоль/мл р-р д/ин 20мл №10 | 10 | раствор для инъекций | 30000 | Упаковка | 1
1151 | Апидра СолоСтар 100ЕД/мл р-р д/ин 3мл №5 | 5 | раствор для подкожного введения, картриджи в шприц-ручках | 1800 | Упаковка | 2
1152 | Актрапид НМ 100МЕ/мл р-р д/ин 10мл №1 | 1 | раствор для инъекций, флакон | 385 | Упаковка | 10
1153 | Эйлеа | 1 | раствор для внутриглазного введения, флакончик | 44000 | Упаковка | 30
1154 | Гептрал 400мг пор д/ин №5 | 5 | лиофилизат для приготовления раствора для внутривенного и внутримышечного введения | 2000 | Упаковка | 60
1155 | Клексан 10тыс анти-Ха МЕ/мл р-р д/ин 0,4мл (4тысМЕ/0,4мл) №10 | 10 | раствор для инъекций, шприц одноразовый | 2800 | Упаковка | 34
1156 | Амоксиклав 1000мг + 200мг пор д/ин №5 | 5 | Порошок для приготовления раствора для внутриввенного введения | 1000 | Упаковка | 60
1157 | Меронем 1г пор д/ин №10 | 10 | Порошок для приготовления раствора для внутриввенного введения | 15000 | Упаковка | 5
1158 | Солу-Медрол 250мг пор д/ин №1 | 1 | лиофилизат для приготовления раствора для внутривенного и внутримышечного введения | 400 | Упаковка | 220
1159 | Фраксипарин 9,5тыс анти-Ха МЕ/мл р-р д/ин 0,3мл №10 | 10 | раствор для подкожного введения | 3000 | Упаковка | 45
1160 | Октолипен 30мг/мл конц д/ин 10мл №10 | 10 | концентрат для приготовления раствора для инфузий, ампулы | 350 | Упаковка | 160
1161 | Дипроспан сусп д/ин 1мл №1 | 1 | суспензия для инъекций, шприц одноразовый | 200 | Упаковка | 120
1162 | Кетонал 5% р-р д/ин 2мл №50 | 50 | раствор для внутриввенного и внутримышечного введения, ампулы | 1020 | Упаковка | 70
1163 | [5 empty] | 5722
1164
1165 | Натрия хлорид 0,9% р-р д/ин 100мл №1 | 1 | Раствор для инфузий, флакон | 25 | Упаковка | 6600 | Периодичность поставки товаров (выполнения работ, оказания услуг): Поставка товара осуществляется партиями, по заявке заказчика. Срок исполнения заявки 4 (четыре) рабочих дня. Время поставки с08:00 до 15:00. | июнь | июль | запрос котировок
1166 | Глюкоза 5% р-р д/ин 500мл №1 | 1 | Раствор для инфузий, флакон | 35 | Упаковка | 500
1167 | Глюкоза 10% р-р д/ин 400мл №1 | 1 | Раствор для инфузий, флакон | 45 | Упаковка | 120
1168 | Натрия хлорид 0,9% р-р д/ин 500мл №1 | 1 | Раствор для инфузий, флакон | 35 | Упаковка | 2200
1169 | Натрия хлорид 0,9% р-р д/ин 200мл №1 | 1 | Раствор для инфузий, флакон | 25 | Упаковка | 6000
1170 | Глюкоза 5% р-р д/ин 400мл №1 | 1 | Раствор для инфузий, флакон | 35 | Упаковка | 600
1171 | Реамберин 1,5% р-р д/ин 200мл №1 | 1 | Раствор для инфузий, флакон | 200 | Упаковка | 120
1172 | Глюкоза 5% р-р д/ин 200мл №1 | 1 | Раствор для инфузий, флакон | 30 | Упаковка | 300
1173 | Рингер р-р д/ин 500мл №1 | 1 | Раствор для инфузий, флакон | 38 | Упаковка | 350
1174 | Натрия хлорид 0,9% р-р д/ин 400мл №1 | 1 | Раствор для инфузий, флакон | 35 | Упаковка | 750
1175 | Глюкоза 5% р-р д/ин 400мл №1 | 1 | Раствор для инфузий, флакон | 35 | Упаковка | 600 |  |  | август
1176 | Натрия хлорид 0,9% р-р д/ин 100мл №1 | 1 | Раствор для инфузий, флакон | 25 | Упаковка | 6600
1177 | Глюкоза 5% р-р д/ин 200мл №1 | 1 | Раствор для инфузий, флакон | 30 | Упаковка | 300
1178 | Натрия хлорид 0,9% р-р д/ин 1000мл №1 | 1 | Раствор для инфузий, флакон | 50 | Упаковка | 1000
1179 | Натрия хлорид 0,9% р-р д/ин 200мл №1 | 1 | Раствор для инфузий, флакон | 25 | Упаковка | 6000
1180 | Новокаин 0,5% р-р д/ин 200мл №1 | 1 | Раствор для инъекций | 35 | Упаковка | 140
1181 | Натрия хлорид 0,9% р-р д/ин 400мл №1 | 1 | Раствор для инфузий, флакон | 35 | Упаковка | 750
1182 | Ацесоль р-р д/ин 400мл №1 | 1 | Раствор для инфузий, флакон | 40 | Упаковка | 180
1183 | Рингер р-р д/ин 500мл №1 | 1 | Раствор для инфузий, флакон | 38 | Упаковка | 350
1184 | Новокаин 0,25% р-р д/ин 200мл №1 | 1 | Раствор для инъекций | 30 | Упаковка | 260
1185 | Реополиглюкин 10% р-р д/ин 200мл №1 | 1 | Раствор для инфузий, флакон | 100 | Упаковка | 532
1186 | Вода для инъекций р-р д/ин 500мл №1 | 1 | растворитель для лекарственных препаратов | 55 | Упаковка | 200
1187 | Натрия хлорид 0,9% р-р д/ин 500мл №1 | 1 | Раствор для инфузий, флакон | 35 | Упаковка | 2200
1188 | Аминокапроновая кислота 5% р-р д/ин 100мл №1 | 1 | раствор для инъекций | 50 | Упаковка | 200
1189 | Натрия хлорид 0,9% р-р д/ин 400мл №1 | 1 | Раствор для инфузий, флакон | 35 | Упаковка | 750 |  |  | сентябрь
1190 | Глюкоза 5% р-р д/ин 500мл №1 | 1 | Раствор для инфузий, флакон | 35 | Упаковка | 500
1191 | Рингер р-р д/ин 500мл №1 | 1 | Раствор для инфузий, флакон | 38 | Упаковка | 350
1192 | Натрия хлорид 0,9% р-р д/ин 100мл №1 | 1 | Раствор для инфузий, флакон | 25 | Упаковка | 6600
1193 | Глюкоза 5% р-р д/ин 400мл №1 | 1 | Раствор для инфузий, флакон | 35 | Упаковка | 600
1194 | Глюкоза 10% р-р д/ин 400мл №1 | 1 | Раствор для инфузий, флакон | 45 | Упаковка | 120
1195 | Натрия хлорид 0,9% р-р д/ин 200мл №1 | 1 | Раствор для инфузий, флакон | 25 | Упаковка | 6000
1196 | Натрия хлорид 0,9% р-р д/ин 500мл №1 | 1 | Раствор для инфузий, флакон | 35 | Упаковка | 2200
1197 | Натрия хлорид 0,9% р-р д/ин 1000мл №1 | 1 | Раствор для инфузий, флакон | 50 | Упаковка | 1000
1198 | [5 empty] | 54972
1199
1200 | Анатоксин столбнячный очищ (АС-анатоксин) сусп д/ин 1мл №10 | 10 | суспензия для инъекций | 115 | Упаковка | 5 | Периодичность поставки товаров (выполнения работ, оказания услуг): Поставка товара осуществляется партиями, по заявке заказчика. Срок исполнения заявки 4 (четыре) рабочих дня. Время поставки с08:00 до 15:00. | июнь | июль | запрос котировок
1201 | Иммуноглобулин человека нормальный р-р д/ин 1,5мл №10 | 10 | раствор для инъекций | 2500 | Упаковка | 50
1202 | Альбумин 20% р-р д/ин 50мл №1 | 1 | Раствор для инфузий, флакон | 4500 | Упаковка | 10
1203 | Альбумин 20% р-р д/ин 50мл №1 | 1 | Раствор для инфузий, флакон | 4500 | Упаковка | 10 |  |  | август
1204 | Иммуноглобулин человека нормальный р-р д/ин 25мл №1 | 1 | раствор для инъекций | 3500 | Упаковка | 40
1205 | Альбумин 20% р-р д/ин 50мл №1 | 1 | Раствор для инфузий, флакон | 4500 | Упаковка | 10 |  |  | сентябрь
1206 | Гриппол 1доз сусп д/ин №1 | 1 | суспензия для инъекций | 280 | Упаковка | 5500
1207 | Ваксигрип 1доз сусп д/ин 0,5мл амп/доза №1 | 1 | суспензия для инъекций | 250 | Упаковка | 1000
1208 | [5 empty] | 6625
1209
1210 | Хлоргексидин 0,5% р-р д/нар прим 5л №1 | 1 | раствор для наружного применения | 600 | Упаковка | 40 | Периодичность поставки товаров (выполнения работ, оказания услуг): Поставка товара осуществляется партиями, по заявке заказчика. Срок исполнения заявки 4 (четыре) рабочих дня. Время поставки с08:00 до 15:00. | июнь | Июль | запрос котировок
1211 | Спирт этиловый 95% конц д/пр нар р-ра 100мл №1 | 1 | раствор для наружного применения | 18 | Упаковка | 336 |  |  | Июль
1212 | Спирт этиловый 70% р-р д/нар прим 100мл №1 | 1 | раствор для наружного применения | 15 | Упаковка | 420 |  |  | Июль
1213 | Спирт этиловый 95% конц д/пр нар р-ра 100мл №1 | 1 | раствор для наружного применения | 18 | Упаковка | 38 |  |  | Август
1214 | Спирт этиловый 70% р-р д/нар прим 100мл №1 | 1 | раствор для наружного применения | 15 | Упаковка | 420 |  |  | Август
1215 | Спирт этиловый 95% конц д/пр нар р-ра 100мл №1 | 1 | раствор для наружного применения | 18 | Упаковка | 336 |  |  | Сентябрь
1216 | Спирт этиловый 70% р-р д/нар прим 100мл №1 | 1 | раствор для наружного применения | 15 | Упаковка | 420 |  |  | Сентябрь
1217 | [5 empty] | 2010
1218
1219 | Мидокалм 150мг таб №30 | 30 | Таблетки покрытые пленочной оболочкой | 500 | Упаковка | 125 | Периодичность поставки товаров (выполнения работ, оказания услуг): Поставка товара осуществляется партиями, по заявке заказчика. Срок исполнения заявки 4 (четыре) рабочих дня. Время поставки с08:00 до 15:00. | июнь | июль | запрос котировок
1220 | Панангин конц д/ин 10мл №5 | 5 | концентрат для инъекций | 170 | Упаковка | 100
1221 | Камфорный спирт 10% р-р д/нар прим 40мл №1 | 1 | раствор для наружного применения | 15 | Упаковка | 140
1222 | Пентамин 5% р-р д/ин 1мл №10 | 10 | раствор для внутривенного и внутримышечного введения | 2000 | Упаковка | 15
1223 | Амитриптилин 25мг таб №50 | 50 | таблетки | 25 | Упаковка | 20
1224 | Трихопол 250мг таб №20 | 20 | таблетки | 100 | Упаковка | 50
1225 | Тирозол 10мг таб №50 | 50 | таблетки | 350 | Упаковка | 10
1226 | Энап 10мг таб №1000 | 1000 | таблетки | 2100 | Упаковка | 1
1227 | Корвалол капли д/пр вн 25мл №1 | 1 | капли для внутреннего применения | 20 | Упаковка | 100
1228 | Омепразол 20мг капс №30 | 30 | капсулы | 30 | Упаковка | 900
1229 | Верошпирон 25мг таб №20 | 20 | таблетки | 84 | Упаковка | 100
1230 | Левомеколь мазь 40г №1 | 1 | мазь для наружного применения | 110 | Упаковка | 200
1231 | Абактал 80мг/мл конц д/ин 5мл №10 | 10 | концентрат для приготовления раствора для инфузий, ампулы | 600 | Упаковка | 20
1232 | Неотон 1000мг пор д/ин №4 | 4 | порошок для приготовления раствора для инфузий | 5500 | Упаковка | 8
1233 | Леспефрил р-р д/пр внутрь 100мл №1 | 1 | раствор для приема внутрь | 200 | Упаковка | 40
1234 | Преднизолон 5мг таб №100 | 100 | таблетки | 110 | Упаковка | 120
1235 | Сульфацил натрия 20% капли гл 1,5мл №2 | 2 | глазные капли | 20 | Упаковка | 40
1236 | Индоколлир 0,1% капли гл 5мл №1 | 1 | капли глазные | 364 | Упаковка | 15
1237 | Дибазол 1% р-р д/ин 5мл №10 | 10 | раствор для инъекций | 35 | Упаковка | 5
1238 | Троксевазин 300мг капс №50 | 50 | капсулы | 420 | Упаковка | 10
1239 | Преднизолон 3% р-р д/ин 1мл №3 | 3 | раствор для инъекций | 35 | Упаковка | 400
1240 | Линекс капс №16 (блистер) | 16 | капсулы | 330 | Упаковка | 30
1241 | Диклофенак 0,1% капли гл 5мл №1 | 1 | капли глазные | 55 | Упаковка | 27
1242 | Флуимуцил 100мг/мл р-р д/ин 3мл №5 | 5 | раствор для инъекций и ингаляций | 280 | Упаковка | 12
1243 | Метрогил 0,5% р-р д/ин 100мл №1 | 1 | раствор для внутривенного введения | 30 | Упаковка | 2920
1244 | Бетадин 10% р-р д/местн прим 1000мл №1 | 1 | раствор для местного применения | 920 | Упаковка | 72
1245 | Глицин 100мг таб №100 | 100 | таблетки подъязычные | 65 | Упаковка | 100
1246 | Винпоцетин 5мг таб №50 | 50 | таблетки | 55 | Упаковка | 10
1247 | Эуфиллин 2,4% р-р д/ин 10мл №10 | 10 | раствор для инъекций | 35 | Упаковка | 100
1248 | Ацекардол 100мг таб №30 | 30 | таблетки кишечнорастворимые | 25 | Упаковка | 60
1249 | Супрастин 2% р-р д/ин 1мл №5 | 5 | раствор для инъекций | 200 | Упаковка | 10
1250 | Трентал 2% конц д/ин 5мл №5 | 5 | концентрат для приготовления раствора для инфузий, ампулы | 155 | Упаковка | 130
1251 | Презартан 50мг таб №30 | 30 | Таблетки покрытые пленочной оболочкой | 150 | Упаковка | 10
1252 | Энап 20мг таб №1000 | 1000 | таблетки | 3500 | Упаковка | 1
1253 | Тромбо АСС 100мг таб №100 | 100 | таблетки | 200 | Упаковка | 9
1254 | Цианокобаламин 0,5мг/мл р-р д/ин 1мл №10 | 10 | раствор для инъекций | 30 | Упаковка | 50
1255 | Омнискан 0,5ммоль/мл р-р д/ин 20мл №10 | 10 | раствор для инъекций | 30000 | Упаковка | 1
1256 | Катеджель с лидокаином 12,5г гель №25 | 25 | гель для наружного применения, шприц одноразовый | 3300 | Упаковка | 5
1257 | Нафтизин 0,1% капли наз 10мл №1 фл-кап | 1 | капли назальные | 10 | Упаковка | 250
1258 | Гордокс 10тысКИЕ/мл конц д/ин 10мл №25 | 25 | раствор для внутривенного введения | 5200 | Упаковка | 3
1259 | Беталок 1мг/мл р-р д/ин 5мл №5 | 5 | раствор для инъекций | 815 | Упаковка | 25
1260 | Цераксон 1г р-р д/ин 4мл №5 | 5 | раствор для внутривенного и внутримышечного введения | 1600 | Упаковка | 48
1261 | Атровент 0,25мг/мл р-р д/инг 20мл №1 | 1 | раствор для ингаляций | 230 | Упаковка | 20
1262 | Платифиллин 0,2% р-р д/ин 1мл №10 | 10 | раствор для подкожного введения | 100 | Упаковка | 100
1263 | Цитофлавин р-р д/ин 10мл №10 | 10 | раствор для внутривенного введения | 1300 | Упаковка | 40
1264 | Де-Нол 120мг таб №56 | 56 | таблетки покрытые пленочной оболочкой | 550 | Упаковка | 23
1265 | Амарил 2мг таб №90 | 90 | таблетки | 1520 | Упаковка | 3
1266 | Беродуал Н 20мкг + 50мкг/доза аэрозоль 200доз №1 | 1 | аэрозоль для ингаляций, дозированный | 500 | Упаковка | 10
1267 | КомплигамВ р-р д/ин 2мл №10 | 10 | раствор для внутримышечного введения | 310 | Упаковка | 200
1268 | Хлоргексидин 0,05% р-р д/местн прим 100мл №1 | 1 | раствор для наружного применения | 15 | Упаковка | 100
1269 | Лидокаин 10% спрей 38г (50мл) №1 | 1 | спрей для наружного применения | 340 | Упаковка | 35
1270 | Изоптин СР 240мг таб №30 | 30 | таблетки с пролонгированным высвобождением, покрытые оболочкой | 462 | Упаковка | 10
1271 | Адреналин 0,1% р-р д/ин 1мл №5 | 5 | раствор для внутримышечного введения | 72 | Упаковка | 50
1272 | Эглонил 50мг/мл р-р д/ин 2мл №6 | 6 | раствор для внутримышечного введения | 420 | Упаковка | 40
1273 | Ренитек 20мг таб №14 | 14 | таблетки | 150 | Упаковка | 20
1274 | Глюкофаж 1000мг таб №60 | 60 | Таблетки покрытые пленочной оболочкой | 350 | Упаковка | 20
1275 | Кеторол 3% р-р д/ин 1мл №10 | 10 | раствор для инъекций | 65 | Упаковка | 450
1276 | Гидрокортизон 1% мазь 10г №1 | 1 | мазь для наружного применения | 32 | Упаковка | 100
1277 | Карведилол 12,5мг таб №30 | 30 | таблетки | 65 | Упаковка | 10
1278 | Кетонал 100мг супп рект №12 | 12 | суппозитории ректальные | 300 | Упаковка | 20
1279 | Буденит Стери-Неб 0,5мг/мл сусп д/ингал 2мл №60 | 60 | суспензия для ингаляций дозированная | 2400 | Упаковка | 5
1280 | Фурагин 50мг таб №30 | 30 | таблетки | 300 | Упаковка | 60
1281 | Глицерин 2,11г супп рект №10 | 10 | суппозитории ректальные | 148 | Упаковка | 10
1282 | Баралгин М 50% р-р д/ин 5мл №5 | 5 | раствор для инъекций | 300 | Упаковка | 100
1283 | Квамател 20мг пор д/ин №5 | 5 | лиофилизат лдя приготовления раствора для внутривенного введения | 420 | Упаковка | 55
1284 | Корнерегель 5% гель глазной 10г №1 | 1 | гель глазной | 600 | Упаковка | 28
1285 | Вазелин мазь 30г №1 | 1 | мазь для наружного применения | 25 | Упаковка | 20
1286 | Атаракс 25мг таб №25 | 25 | Таблетки покрытые пленочной оболочкой | 320 | Упаковка | 20
1287 | Престариум А 5мг таб №90 | 90 | Таблетки покрытые пленочной оболочкой | 920 | Упаковка | 10
1288 | Сульфасалазин-ЕН 500мг таб №50 | 50 | таблетки | 400 | Упаковка | 2
1289 | Спарекс 200мг капс №60 | 60 | капсулы | 560 | Упаковка | 10
1290 | Диклонат П 75мг/2мл р-р д/ин 2мл №5 | 5 | раствор для инъекций | 110 | Упаковка | 300
1291 | Ципринол 500мг таб №10 | 10 | таблетки покрытые пленочной оболочкой | 120 | Упаковка | 35
1292 | Ксефокам 8мг пор д/ин №5 | 5 | лиофилизат для приготовления раствора для внутривенного и внутримышечного введения | 770 | Упаковка | 85
1293 | Сонапакс 10мг таб №60 | 60 | таблетки покрытые оболочкой | 310 | Упаковка | 10
1294 | Нипертен 10мг таб №100 | 100 | таблетки | 520 | Упаковка | 7
1295 | Мотилак 10мг таб №30 | 30 | таблетки | 300 | Упаковка | 5
1296 | Натрия хлорид 0,9% р-р д/ин 1000мл №1 | 1 | Раствор для инфузий, флакон | 50 | Упаковка | 1000
1297 | Фозикард 20мг таб №28 | 28 | таблетки | 300 | Упаковка | 5
1298 | Дорзоламид 2% капли гл 5мл №1 | 1 | глазные капли | 400 | Упаковка | 20
1299 | Анаприлин 40мг таб №100 | 100 | таблетки | 25 | Упаковка | 15
1300 | Натрия тиосульфат 30% р-р д/ин 10мл №10 | 10 | раствор для инъекций | 100 | Упаковка | 20
1301 | Равел СР 1,5мг таб №60 | 60 | таблетки с пролонгированным высвобождением, покрытые оболочкой | 400 | Упаковка | 10
1302 | Лидокаина гидрохлорид 10% р-р д/ин 2мл №10 | 10 | раствор для инъекций | 50 | Упаковка | 300
1303 | Кальция глюконат 10% р-р д/ин 10мл №20 | 20 | раствор для инъекций | 400 | Упаковка | 20
1304 | Перлинганит 0,1% конц д/ин 10мл №10 | 10 | концентрат для приготовления раствора для инфузий, ампулы | 750 | Упаковка | 6
1305 | Супрастин 25мг таб №20 | 20 | таблетки | 125 | Упаковка | 30
1306 | Бриллиантового зеленого спиртовой 1% р-р д/нар прим 10мл №1 | 1 | раствор для наружного применения | 10 | Упаковка | 200
1307 | Бария сульфат пор д/пр р-ра внутрь 100г №1 | 1 | порошок для приготовления раствора для приема внутрь | 25 | Упаковка | 200
1308 | Лидокаина гидрохлорид 2% капли гл 1,5мл №5 | 5 | глазные капли | 30 | Упаковка | 20
1309 | Панкреатин 25ЕД таб №60 | 60 | таблетки | 200 | Упаковка | 35
1310 | Дюфастон 10мг таб №20 | 20 | Таблетки покрытые пленочной оболочкой | 674 | Упаковка | 14
1311 | Флуимуцил 600мг таб №10 | 10 | таблетки шипучие | 500 | Упаковка | 30
1312 | Глюкофаж лонг 750мг таб №60 | 60 | таблетки с пролонгированным высвобождением, покрытые оболочкой | 530 | Упаковка | 10
1313 | Гемаза 5тысМЕ пор д/ин №5 | 5 | лиофилизат для приготовления раствора для инъекций | 1030 | Упаковка | 10
1314 | Кордиамин 25% р-р д/ин 2мл №10 | 10 | раствор для инъекций | 200 | Упаковка | 24
1315 | Арифон ретард 1,5мг таб №90 | 90 | таблетки с контролируемым высвобождением, покрытые пленочной оболочкой | 900 | Упаковка | 20
1316 | Дексалгин 25мг/мл р-р д/ин 2мл №10 | 10 | раствор для внутривенного и внутримышечного введения | 820 | Упаковка | 100
1317 | Дротаверин 2% р-р д/ин 2мл №10 | 10 | раствор для инъекций | 80 | Упаковка | 120
1318 | Ципролет 0,2% р-р д/ин 100мл №1 | 1 | Раствор для инфузий, флакон | 50 | Упаковка | 530
1319 | Аксамон 15мг/мл р-р д/ин 1мл №10 | 10 | раствор для внутримышечного и подкожного введения | 1100 | Упаковка | 35
1320 | Сирдалуд 4мг таб №30 | 30 | таблетки | 350 | Упаковка | 20
1321 | Физиотенз 400мкг таб №14 | 14 | Таблетки покрытые пленочной оболочкой | 300 | Упаковка | 6
1322 | Эутирокс 100мкг таб №100 | 100 | таблетки | 130 | Упаковка | 5
1323 | Окситоцин 5МЕ/мл р-р д/ин 1мл №5 | 5 | раствор для инъекций | 65 | Упаковка | 30
1324 | Лавакол пор д/пр р-ра внутрь 14г №15 | 15 | порошок для приготовления раствора для приема внутрь | 220 | Упаковка | 47
1325 | Инокаин 0,4% капли гл 5мл №1 | 1 | капли глазные | 130 | Упаковка | 20
1326 | Кардиомагнил 75мг + 15,2мг таб №100 | 100 | таблетки | 260 | Упаковка | 15
1327 | Дицинон 12,5% р-р д/ин 2мл №50 | 50 | раствор для внутривенного и внутримышечного введения | 620 | Упаковка | 85
1328 | Магния сульфат 25% р-р д/ин 10мл №10 | 10 | раствор для инъекций | 50 | Упаковка | 160
1329 | Цефазолин 1г пор д/ин №1 | 1 | Порошок для приготовления раствора для внутривенного и внутримышечного введения | 25 | Упаковка | 3000
1330 | Фромилид уно 500мг таб №14 | 14 | таблетки с пролонгированным высвобождением, покрытые оболочкой | 720 | Упаковка | 35
1331 | Аллопуринол 100мг таб №50 | 50 | таблетки | 95 | Упаковка | 6
1332 | Рибоксин 2% р-р д/ин 10мл №10 | 10 | раствор для внутривевнного введения | 40 | Упаковка | 40
1333 | Диабетон МВ 60мг таб №30 | 30 | таблетки с модифицированным высвобождением | 330 | Упаковка | 20
1334 | Торвакард 40мг таб №90 | 90 | Таблетки покрытые пленочной оболочкой | 1600 | Упаковка | 6
1335 | СотаГексал 160мг таб №20 | 20 | таблетки | 150 | Упаковка | 8
1336 | Анальгин 50% р-р д/ин 2мл №10 | 10 | раствор для инъекций | 43 | Упаковка | 210
1337 | Лидокаина гидрохлорид 2% р-р д/ин 2мл №10 | 10 | раствор для инъекций | 30 | Упаковка | 325
1338 | Пентоксифиллин 2% конц д/ин 5мл №10 | 10 | раствор для инъекций | 40 | Упаковка | 200
1339 | Транексам 50мг/мл р-р д/ин 5мл №10 | 10 | раствор для внутривенного введения | 2000 | Упаковка | 45
1340 | Сенаде 13,5мг таб №500 | 500 | таблетки | 500 | Упаковка | 1
1341 | Пантенол 5% аэрозоль 58г №1 | 1 | аэрозоль для наружного применения | 250 | Упаковка | 10
1342 | Гепарин 5000МЕ/мл р-р д/ин 5мл №5 | 5 | раствор для инъекций | 580 | Упаковка | 50
1343 | Конкор 5мг таб №50 | 50 | Таблетки покрытые пленочной оболочкой | 330 | Упаковка | 10
1344 | Калия хлорид 4% конц д/ин 10мл №10 | 10 | концентрат для приготовления раствора для инфузий, ампулы | 50 | Упаковка | 300
1345 | Аскорбиновая кислота 5% р-р д/ин 2мл №10 | 10 | раствор для инъекций | 37 | Упаковка | 300
1346 | Форсига 10мг таб №30 | 30 | Таблетки покрытые пленочной оболочкой | 3000 | Упаковка | 1
1347 | Бифиформ капс №30 | 30 | капсулы | 520 | Упаковка | 15
1348 | Вигамокс 0,5% капли гл 5мл №1 | 1 | глазные капли | 240 | Упаковка | 25
1349 | Димедрол 1% р-р д/ин 1мл №10 | 10 | раствор для инъекций | 30 | Упаковка | 350
1350 | Гепариновая мазь 25г №1 | 1 | мазь для наружного применения | 40 | Упаковка | 25
1351 | Беталок Зок 100мг таб №30 | 30 | таблетки с пролонгированным высвобождением, покрытые оболочкой | 430 | Упаковка | 15
1352 | Маалокс сусп д/пр внутрь 15мл №30 | 30 | суспензия для приема внутрь | 700 | Упаковка | 4
1353 | Дигоксин 250мкг таб №50 | 50 | таблетки | 55 | Упаковка | 5
1354 | Пирацетам 20% р-р д/ин 5мл №10 | 10 | раствор для внутривенного и внутримышечного введения | 40 | Упаковка | 160
1355 | Ципрофлоксацин 0,3% капли гл 5мл №1 | 1 | капли глазные | 20 | Упаковка | 30
1356 | Беродуал 0,25мг + 0,5мг/мл р-р д/инг 20мл №1 | 1 | раствор для ингаляций | 300 | Упаковка | 15
1357 | Дексаметазон 0,4% р-р д/ин 1мл №25 | 25 | раствор для инъекций | 220 | Упаковка | 90
1358 | Цефтриаксон 2г пор д/ин №1 в/в в/м | 1 | порошок для приготовления раствора для инъекций | 55 | Упаковка | 1000
1359 | Амброксол 30мг таб №20 | 20 | таблетки | 35 | Упаковка | 5
1360 | Нолицин 400мг таб №20 | 20 | Таблетки покрытые пленочной оболочкой | 400 | Упаковка | 30
1361 | Амлодипин 5мг таб №30 | 30 | таблетки | 33 | Упаковка | 70
1362 | Капотен 25мг таб №56 | 56 | таблетки | 330 | Упаковка | 20
1363 | Дротаверин 40мг таб №20 | 20 | таблетки | 25 | Упаковка | 23
1364 | Сонизин 400мкг капс №30 | 30 | капсулы | 500 | Упаковка | 10
1365 | Ардуан 4мг пор д/ин №25 | 25 | лиофилизат для приготовления раствора для внутривенного введения | 2000 | Упаковка | 1
1366 | Диклофенак 100мг супп рект №10 | 10 | суппозитории ректальные | 55 | Упаковка | 35
1367 | Мельдоний 100мг/мл р-р д/ин 5мл №10 | 10 | раствор для инъекций | 130 | Упаковка | 20
1368 | Ацекардол 50мг таб №30 | 30 | таблетки кишечнорастворимые | 20 | Упаковка | 35
1369 | Кавинтон 0,5% конц д/ин 2мл №10 | 10 | концентрат для приготовления раствора для инфузий, ампулы | 290 | Упаковка | 30
1370 | Мидримакс капли гл 5мл №1 | 1 | капли глазные | 620 | Упаковка | 20
1371 | Ацикловир 3% мазь 5г №1 | 1 | глазная мазь | 100 | Упаковка | 10
1372 | Амитриптилин 1% р-р д/ин 2мл №10 | 10 | раствор для инъекций | 55 | Упаковка | 200
1373 | Ринофлуимуцил спрей наз 10мл №1 | 1 | спрей назальный | 300 | Упаковка | 30
1374 | Флуконазол 150мг капс №1 | 1 | капсулы | 10 | Упаковка | 30
1375 | Лазикс 1% р-р д/ин 2мл №10 | 10 | раствор для внутривенного и внутримышечного введения | 88 | Упаковка | 220
1376 | Амарил 4мг таб №90 | 90 | таблетки | 3500 | Упаковка | 2
1377 | Глюренорм 30мг таб №60 | 60 | таблетки | 520 | Упаковка | 2
1378 | Тимолол 0,5% капли гл 10мл №1 | 1 | глазные капли | 25 | Упаковка | 15
1379 | Пиридоксина гидрохлорид 5% р-р д/ин 1мл №10 | 10 | раствор для инъекций | 40 | Упаковка | 125
1380 | Санпраз 40мг таб №30 | 30 | таблетки кишечнорастворимые | 500 | Упаковка | 30
1381 | Беклазон Эко 250мкг/доза аэрозоль 200доз №1 | 1 | аэрозоль для ингаляций, дозированный | 400 | Упаковка | 10
1382 | Алмагель Нео сусп д/пр внутрь 170мл №1 | 1 | суспензия для приема внутрь | 280 | Упаковка | 30
1383 | Галвус 50мг таб №28 | 28 | таблетки | 840 | Упаковка | 30
1384 | Кордипин ХЛ 40мг таб №20 | 20 | таблетки с пролонгированным высвобождением, покрытые оболочкой | 155 | Упаковка | 15
1385 | Тиамина хлорид 5% р-р д/ин 1мл №10 | 10 | раствор для инъекций | 35 | Упаковка | 120
1386 | Атропина сульфат 0,1% р-р д/ин 1мл №5 | 5 | раствор для инъекций | 20 | Упаковка | 100
1387 | Вазелиновое масло д/вн и нар пр 100мл №1 | 1 | масло для внутреннего и наружного приеменения | 56 | Упаковка | 80
1388 | Габапентин 300мг капс №50 | 50 | капсулы | 520 | Упаковка | 4
1389 | Беталок Зок 50мг таб №30 | 30 | таблетки с пролонгированным высвобождением, покрытые оболочкой | 330 | Упаковка | 25
1390 | Гидрокортизон-Рихтер 25мг + 5мг/мл сусп д/ин 5мл №1 | 1 | суспензия для внутрисуставного и околосуставного введения | 250 | Упаковка | 35
1391 | Дексаметазон 0,1% капли гл 5мл №1 | 1 | глазные капли | 32 | Упаковка | 60
1392 | Тригрим 10мг таб №30 | 30 | таблетки | 550 | Упаковка | 10
1393 | Вода для инъекций р-р д/ин 10мл №10 | 10 | растворитель для лекарственных препаратов | 35 | Упаковка | 30
1394 | Диоксидин 0,5% р-р д/ин 5мл №10 | 10 | раствор для внутривенного введения | 450 | Упаковка | 15
1395 | Тагиста 24мг таб №30 | 30 | таблетки | 150 | Упаковка | 70
1396 | Винпоцетин 0,5% конц д/ин 2мл №10 | 10 | концентрат для инъекций | 75 | Упаковка | 200
1397 | Моксонидин 400мкг таб №60 | 60 | таблетки | 400 | Упаковка | 10
1398 | Феназепам 1мг таб №50 | 50 | таблетки | 150 | Упаковка | 25
1399 | Аммиак 10% р-р д/нар прим 40мл №1 | 1 | раствор для наружного применения | 15 | Упаковка | 150
1400 | Амикацин 500мг пор д/ин №50 | 50 | порошок для приготовления раствора для инъекций | 2154 | Упаковка | 2
1401 | Касторовое масло д/вн и нар пр 30г №1 | 1 | раствор для внутреннего и наружного применения | 50 | Упаковка | 50
1402 | Энап Р 1,25мг/мл р-р д/ин 1мл №5 | 5 | раствор для внутривенного введения | 550 | Упаковка | 10
1403 | Гепарин 5000МЕ/мл р-р д/ин 5мл №5 | 5 | раствор для инъекций | 580 | Упаковка | 50 |  |  | август
1404 | Фурагин 50мг таб №30 | 30 | таблетки | 300 | Упаковка | 60
1405 | Ципролет 0,2% р-р д/ин 100мл №1 | 1 | Раствор для инфузий, флакон | 50 | Упаковка | 530
1406 | Мезатон 1% р-р д/ин 1мл №10 | 10 | раствор для инъекций | 100 | Упаковка | 20
1407 | Эуфиллин 2,4% р-р д/ин 10мл №10 | 10 | раствор для инъекций | 35 | Упаковка | 100
1408 | Ксефокам 8мг пор д/ин №5 | 5 | лиофилизат для приготовления раствора для внутривенного и внутримышечного введения | 770 | Упаковка | 85
1409 | Синтомицина линимент 10% 25г №1 | 1 | мазь для наружного применения | 50 | Упаковка | 45
1410 | Диабетон МВ 60мг таб №30 | 30 | таблетки с модифицированным высвобождением | 330 | Упаковка | 20
1411 | Берлитион 300 25мг/мл конц д/ин 12мл №5 | 5 | концентрат для приготовления раствора для инфузий, ампулы | 600 | Упаковка | 5
1412 | Плаквенил 200мг таб №60 | 60 | таблетки | 1500 | Упаковка | 2
1413 | Магния сульфат 25% р-р д/ин 10мл №10 | 10 | раствор для инъекций | 50 | Упаковка | 160
1414 | Пирацетам 20% р-р д/ин 5мл №10 | 10 | раствор для внутривенного и внутримышечного введения | 40 | Упаковка | 160
1415 | Октолипен 300мг капс №30 | 30 | капсулы | 350 | Упаковка | 5
1416 | Нафтизин 0,1% капли наз 10мл №1 фл-кап | 1 | капли назальные | 10 | Упаковка | 250
1417 | Хлоргексидин 0,05% р-р д/местн прим 100мл №1 | 1 | раствор для наружного применения | 15 | Упаковка | 100
1418 | Цефазолин 1г пор д/ин №1 | 1 | Порошок для приготовления раствора для внутривенного и внутримышечного введения | 25 | Упаковка | 3000
1419 | Дюфастон 10мг таб №20 | 20 | Таблетки покрытые пленочной оболочкой | 674 | Упаковка | 14
1420 | Цефтриаксон 2г пор д/ин №1 в/в в/м | 1 | порошок для приготовления раствора для инъекций | 55 | Упаковка | 1000
1421 | Цетрин 10мг таб №20 | 20 | таблетки | 230 | Упаковка | 40
1422 | Троксевазин 300мг капс №50 | 50 | капсулы | 420 | Упаковка | 10
1423 | Фестал др №100 | 100 | драже | 500 | Упаковка | 5
1424 | Ципрофлоксацин 500мг таб №10 | 10 | таблетки | 40 | Упаковка | 20
1425 | Транексам 50мг/мл р-р д/ин 5мл №10 | 10 | раствор для внутривенного введения | 2000 | Упаковка | 45
1426 | Пиридоксина гидрохлорид 5% р-р д/ин 1мл №10 | 10 | раствор для инъекций | 40 | Упаковка | 125
1427 | Неванак 0,1% капли гл 5мл №1 | 1 | капли глазные | 720 | Упаковка | 10
1428 | Рибоксин 2% р-р д/ин 10мл №10 | 10 | раствор для внутривевнного введения | 40 | Упаковка | 40
1429 | Тиамина хлорид 5% р-р д/ин 1мл №10 | 10 | раствор для инъекций | 35 | Упаковка | 120
1430 | Фортранс пор д/пр р-ра внутрь 64г №4 | 4 | порошок для приготовления раствора для приема внутрь | 500 | Упаковка | 10
1431 | Сермион 4мг пор д/ин №4 | 4 | лиофилизат для приготовления раствора для инъекций | 2000 | Упаковка | 5
1432 | Равел СР 1,5мг таб №60 | 60 | таблетки с пролонгированным высвобождением, покрытые оболочкой | 400 | Упаковка | 10
1433 | Буденит Стери-Неб 0,5мг/мл сусп д/ингал 2мл №60 | 60 | суспензия для ингаляций дозированная | 2400 | Упаковка | 5
1434 | Левомеколь мазь 40г №1 | 1 | мазь для наружного применения | 110 | Упаковка | 200
1435 | Цефтазидим 2г пор д/ин №1 | 1 | порошок для приготовления раствора для инъекций | 150 | Упаковка | 200
1436 | Эссенциале Н р-р д/ин 5мл №5 | 5 | раствор для внутривенного введения | 1200 | Упаковка | 30
1437 | Волювен 6% р-р д/ин 250мл №10 | 10 | Раствор для инфузий, флакон | 3000 | Упаковка | 3
1438 | Цианокобаламин 0,5мг/мл р-р д/ин 1мл №10 | 10 | раствор для инъекций | 30 | Упаковка | 50
1439 | Беродуал Н 20мкг + 50мкг/доза аэрозоль 200доз №1 | 1 | аэрозоль для ингаляций, дозированный | 500 | Упаковка | 10
1440 | Феназепам 1мг таб №50 | 50 | таблетки | 150 | Упаковка | 25
1441 | Дексалгин 25мг/мл р-р д/ин 2мл №10 | 10 | раствор для внутривенного и внутримышечного введения | 820 | Упаковка | 100
1442 | Финлепсин ретард 200мг таб №50 | 50 | таблетки пролонгированного действия | 300 | Упаковка | 10
1443 | Урсосан 250мг капс №100 | 100 | капсулы | 1600 | Упаковка | 15
1444 | Спазмалин р-р д/ин 5мл №25 | 25 | раствор для внутривенного и внутримышечного введения | 550 | Упаковка | 30
1445 | Квамател 20мг пор д/ин №5 | 5 | лиофилизат лдя приготовления раствора для внутривенного введения | 420 | Упаковка | 55
1446 | Церукал 0,5% р-р д/ин 2мл №10 | 10 | раствор для инъекций | 300 | Упаковка | 110
1447 | Фозинап 20мг таб №28 | 28 | таблетки | 280 | Упаковка | 10
1448 | Флуконазол 150мг капс №1 | 1 | капсулы | 10 | Упаковка | 30
1449 | Аскорбиновая кислота 5% р-р д/ин 2мл №10 | 10 | раствор для инъекций | 37 | Упаковка | 300
1450 | Капотен 25мг таб №56 | 56 | таблетки | 330 | Упаковка | 20
1451 | Флуимуцил 100мг/мл р-р д/ин 3мл №5 | 5 | раствор для инъекций и ингаляций | 280 | Упаковка | 12
1452 | Нипертен 5мг таб №100 | 100 | таблетки | 410 | Упаковка | 4
1453 | Линекс капс №16 (блистер) | 16 | капсулы | 330 | Упаковка | 30
1454 | Дексаметазон 0,4% р-р д/ин 1мл №25 | 25 | раствор для инъекций | 220 | Упаковка | 90
1455 | Амитриптилин 25мг таб №50 | 50 | таблетки | 25 | Упаковка | 20
1456 | Диклофенак 100мг супп рект №10 | 10 | суппозитории ректальные | 55 | Упаковка | 35
1457 | Гидрокортизон 0,5% мазь глазная 5г №1 | 1 | мазь глазная | 33 | Упаковка | 10
1458 | Листенон 2% р-р д/ин 5мл №5 | 5 | раствор для инъекций | 160 | Упаковка | 30
1459 | Тримедат 200мг таб №30 | 30 | таблетки | 560 | Упаковка | 8
1460 | Глюкофаж 1000мг таб №60 | 60 | Таблетки покрытые пленочной оболочкой | 350 | Упаковка | 20
1461 | Лозап 100мг таб №90 | 90 | таблетки | 800 | Упаковка | 12
1462 | Вигамокс 0,5% капли гл 5мл №1 | 1 | глазные капли | 240 | Упаковка | 25
1463 | Эглонил 50мг/мл р-р д/ин 2мл №6 | 6 | раствор для внутримышечного введения | 420 | Упаковка | 40
1464 | Ципринол 500мг таб №10 | 10 | таблетки покрытые пленочной оболочкой | 120 | Упаковка | 35
1465 | Спазмалин таб №100 | 100 | таблетки | 400 | Упаковка | 3
1466 | Но-шпа 2% р-р д/ин 2мл №25 | 25 | раствор для внутривенного и внутримышечного введения | 550 | Упаковка | 43
1467 | Цитофлавин р-р д/ин 10мл №10 | 10 | раствор для внутривенного введения | 1300 | Упаковка | 40
1468 | Транексам 250мг таб №30 | 30 | Таблетки покрытые пленочной оболочкой | 560 | Упаковка | 20
1469 | Цераксон 1г р-р д/ин 4мл №5 | 5 | раствор для внутривенного и внутримышечного введения | 1600 | Упаковка | 48
1470 | Фуросемид 40мг таб №50 | 50 | таблетки | 30 | Упаковка | 15
1471 | Амиодарон 200мг таб №30 | 30 | таблетки | 120 | Упаковка | 10
1472 | Сирдалуд 4мг таб №30 | 30 | таблетки | 350 | Упаковка | 20
1473 | Линкомицина гидрохлорид 30% р-р д/ин 1мл №10 | 10 | раствор для инъекций | 180 | Упаковка | 70
1474 | Пустырника н-ка 25мл №1 | 1 | капли для внутреннего применения | 15 | Упаковка | 30
1475 | Галвус 50мг таб №28 | 28 | таблетки | 840 | Упаковка | 30
1476 | Лозап 50мг таб №90 | 90 | таблетки | 700 | Упаковка | 10
1477 | Валерианы н-ка 25мл №1 | 1 | капли для внутреннего применения | 15 | Упаковка | 40
1478 | Церебролизин р-р д/ин 10мл №5 | 5 | раствор для инъекций | 1600 | Упаковка | 130
1479 | Мидримакс капли гл 5мл №1 | 1 | капли глазные | 620 | Упаковка | 20
1480 | Глицин 100мг таб №100 | 100 | таблетки подъязычные | 65 | Упаковка | 100
1481 | Фурамаг 50мг капс №30 | 30 | таблетки | 720 | Упаковка | 50
1482 | Бетадин 10% р-р д/местн прим 120мл №1 | 1 | раствор для местного применения | 320 | Упаковка | 45
1483 | Тромбо АСС 100мг таб №100 | 100 | таблетки | 200 | Упаковка | 9
1484 | Ардуан 4мг пор д/ин №25 | 25 | лиофилизат для приготовления раствора для внутривенного введения | 2000 | Упаковка | 1
1485 | Фолиевая кислота 1мг таб №50 | 50 | таблетки | 30 | Упаковка | 15
1486 | Натрия хлорид 0,9% р-р д/ин 10мл №10 | 10 | раствор для инъекций | 35 | Упаковка | 45
1487 | Конкор 5мг таб №50 | 50 | Таблетки покрытые пленочной оболочкой | 330 | Упаковка | 10
1488 | Форсига 10мг таб №30 | 30 | Таблетки покрытые пленочной оболочкой | 3000 | Упаковка | 1
1489 | Омез 40мг пор д/ин №1 | 1 | лиофилизат для приготовления раствора для инфузий | 130 | Упаковка | 540
1490 | Феррум Лек 50мг/мл р-р д/ин 2мл №50 | 50 | раствор для внутримышечного введения | 9900 | Упаковка | 6
1491 | Кордиамин 25% р-р д/ин 2мл №10 | 10 | раствор для инъекций | 200 | Упаковка | 24
1492 | Амброксол 30мг таб №20 | 20 | таблетки | 35 | Упаковка | 5
1493 | Торвакард 40мг таб №90 | 90 | Таблетки покрытые пленочной оболочкой | 1600 | Упаковка | 6
1494 | Цефотаксим 1г пор д/ин №1 | 1 | порошок для приготовления раствора для инъекций | 30 | Упаковка | 250
1495 | Фромилид уно 500мг таб №14 | 14 | таблетки с пролонгированным высвобождением, покрытые оболочкой | 720 | Упаковка | 35
1496 | Эмоксипин 1% р-р д/ин 1мл №10 | 10 | раствор для инъекций | 210 | Упаковка | 20
1497 | Фенибут 250мг таб №20 | 20 | таблетки | 100 | Упаковка | 30
1498 | Витамин Е 100мг капс №30 | 30 | капсулы | 55 | Упаковка | 25
1499 | Альфаган Р 0,15% капли гл 5мл №1 | 1 | глазные капли | 670 | Упаковка | 15
1500 | Ципрофлоксацин 0,3% капли гл 5мл №1 | 1 | капли глазные | 20 | Упаковка | 30
1501 | Трихопол 250мг таб №20 | 20 | таблетки | 100 | Упаковка | 50
1502 | Флексид 500мг таб №14 | 14 | Таблетки покрытые пленочной оболочкой | 700 | Упаковка | 13
1503 | Пикамилон 20мг таб №30 | 30 | таблетки | 100 | Упаковка | 20
1504 | Холензим таб №50 | 50 | таблетки | 220 | Упаковка | 12
1505 | Тауфон 4% капли гл 10мл №1 пластик | 1 | глазные капли | 150 | Упаковка | 30
1506 | Флуимуцил 600мг таб №10 | 10 | таблетки шипучие | 500 | Упаковка | 30
1507 | Энап 20мг таб №1000 | 1000 | таблетки | 3500 | Упаковка | 1
1508 | Мидокалм 100мг + 2,5мг/мл р-р д/ин 1мл №5 | 5 | раствор для инъекций | 550 | Упаковка | 30
1509 | Вессел Дуэ Ф 250ЛЕ капс №50 | 50 | капсулы | 2800 | Упаковка | 2
1510 | Доксициклин 100мг капс №20 | 20 | капсулы | 25 | Упаковка | 27
1511 | Перекиси водорода раствор 3% р-р д/местн прим 100мл №1 | 1 | раствор для наружного применения | 10 | Упаковка | 2000
1512 | Эреспал 80мг таб №30 | 30 | Таблетки покрытые пленочной оболочкой | 450 | Упаковка | 45
1513 | Папаверина гидрохлорид 20мг супп рект №10 | 10 | суппозитории ректальные | 60 | Упаковка | 40
1514 | Энап 10мг таб №1000 | 1000 | таблетки | 2100 | Упаковка | 1
1515 | Беродуал 0,25мг + 0,5мг/мл р-р д/инг 20мл №1 | 1 | раствор для ингаляций | 300 | Упаковка | 15
1516 | Сонапакс 10мг таб №60 | 60 | таблетки покрытые оболочкой | 310 | Упаковка | 10
1517 | Феназепам 0,1% р-р д/ин 1мл №10 | 10 | раствор для инъекций | 200 | Упаковка | 40
1518 | Калия хлорид 4% конц д/ин 10мл №10 | 10 | концентрат для приготовления раствора для инфузий, ампулы | 50 | Упаковка | 300
1519 | Ренитек 10мг таб №14 | 14 | таблетки | 80 | Упаковка | 30
1520 | Преднизолон 3% р-р д/ин 1мл №3 | 3 | раствор для инъекций | 35 | Упаковка | 400
1521 | Гемаза 5тысМЕ пор д/ин №5 | 5 | лиофилизат для приготовления раствора для инъекций | 1030 | Упаковка | 10
1522 | Метилурациловая мазь 10% 25г №1 | 1 | мазь для наружного применения | 30 | Упаковка | 20
1523 | Гелофузин 4% р-р д/ин 500мл №10 | 10 | Раствор для инфузий, флакон | 2500 | Упаковка | 10
1524 | Цефепим 1г пор д/ин №1 | 1 | порошок для приготовления раствора для инъекций | 120 | Упаковка | 200
1525 | Тагиста 24мг таб №30 | 30 | таблетки | 150 | Упаковка | 70
1526 | Анальгин 50% р-р д/ин 2мл №10 | 10 | раствор для инъекций | 43 | Упаковка | 210
1527 | Лоперамид 2мг капс №20 | 20 | капсулы | 20 | Упаковка | 23
1528 | Пилокарпин 1% капли гл 5мл №1 фл-кап | 1 | капли глазные | 40 | Упаковка | 7
1529 | Хлоропирамин 2% р-р д/ин 1мл №10 | 10 | раствор для инъекций | 200 | Упаковка | 100
1530 | Цераксон 1г р-р д/ин 4мл №5 | 5 | раствор для внутривенного и внутримышечного введения | 1600 | Упаковка | 48 |  |  | сентябрь
1531 | Буденит Стери-Неб 0,5мг/мл сусп д/ингал 2мл №60 | 60 | суспензия для ингаляций дозированная | 2400 | Упаковка | 5
1532 | Транексам 50мг/мл р-р д/ин 5мл №10 | 10 | раствор для внутривенного введения | 2000 | Упаковка | 45
1533 | Ципролет 0,2% р-р д/ин 100мл №1 | 1 | Раствор для инфузий, флакон | 50 | Упаковка | 530
1534 | Лидокаин 10% спрей 38г (50мл) №1 | 1 | спрей для наружного применения | 340 | Упаковка | 35
1535 | Ацекардол 100мг таб №30 | 30 | таблетки кишечнорастворимые | 25 | Упаковка | 60
1536 | Глицин 100мг таб №100 | 100 | таблетки подъязычные | 65 | Упаковка | 100
1537 | Панангин конц д/ин 10мл №5 | 5 | концентрат для инъекций | 170 | Упаковка | 100
1538 | Феназепам 1мг таб №50 | 50 | таблетки | 150 | Упаковка | 25
1539 | Фурагин 50мг таб №30 | 30 | таблетки | 300 | Упаковка | 60
1540 | Фурамаг 50мг капс №30 | 30 | таблетки | 720 | Упаковка | 50
1541 | Корнерегель 5% гель глазной 10г №1 | 1 | гель глазной | 600 | Упаковка | 28
1542 | Церебролизин р-р д/ин 10мл №5 | 5 | раствор для инъекций | 1600 | Упаковка | 130
1543 | Лавакол пор д/пр р-ра внутрь 14г №15 | 15 | порошок для приготовления раствора для приема внутрь | 220 | Упаковка | 47
1544 | Энап Р 1,25мг/мл р-р д/ин 1мл №5 | 5 | раствор для внутривенного введения | 550 | Упаковка | 10
1545 | Преднизолон 3% р-р д/ин 1мл №3 | 3 | раствор для инъекций | 35 | Упаковка | 400
1546 | Ацекардол 50мг таб №30 | 30 | таблетки кишечнорастворимые | 20 | Упаковка | 35
1547 | Пиридоксина гидрохлорид 5% р-р д/ин 1мл №10 | 10 | раствор для инъекций | 40 | Упаковка | 125
1548 | Атропина сульфат 0,1% р-р д/ин 1мл №5 | 5 | раствор для инъекций | 20 | Упаковка | 100
1549 | Флуконазол 150мг капс №1 | 1 | капсулы | 10 | Упаковка | 30
1550 | Трихопол 250мг таб №20 | 20 | таблетки | 100 | Упаковка | 50
1551 | Гепарин 5000МЕ/мл р-р д/ин 5мл №5 | 5 | раствор для инъекций | 580 | Упаковка | 50
1552 | Хлоргексидин 0,05% р-р д/местн прим 100мл №1 | 1 | раствор для наружного применения | 15 | Упаковка | 100
1553 | Энап 20мг таб №1000 | 1000 | таблетки | 3500 | Упаковка | 1
1554 | Беродуал 0,25мг + 0,5мг/мл р-р д/инг 20мл №1 | 1 | раствор для ингаляций | 300 | Упаковка | 15
1555 | Амарил 4мг таб №90 | 90 | таблетки | 3500 | Упаковка | 2
1556 | Платифиллин 0,2% р-р д/ин 1мл №10 | 10 | раствор для подкожного введения | 100 | Упаковка | 100
1557 | Кордиамин 25% р-р д/ин 2мл №10 | 10 | раствор для инъекций | 200 | Упаковка | 24
1558 | Глюкофаж 1000мг таб №60 | 60 | Таблетки покрытые пленочной оболочкой | 350 | Упаковка | 20
1559 | Ципринол 500мг таб №10 | 10 | таблетки покрытые пленочной оболочкой | 120 | Упаковка | 35
1560 | Капотен 25мг таб №56 | 56 | таблетки | 330 | Упаковка | 20
1561 | Ксефокам 8мг пор д/ин №5 | 5 | лиофилизат для приготовления раствора для внутривенного и внутримышечного введения | 770 | Упаковка | 85
1562 | Рибоксин 2% р-р д/ин 10мл №10 | 10 | раствор для внутривевнного введения | 40 | Упаковка | 40
1563 | Трентал 100мг таб №60 | 60 | таблетки покрытые кишечнорастворимой пленочной оболочкой | 600 | Упаковка | 10
1564 | Димедрол 1% р-р д/ин 1мл №10 | 10 | раствор для инъекций | 30 | Упаковка | 350
1565 | Диабетон МВ 60мг таб №30 | 30 | таблетки с модифицированным высвобождением | 330 | Упаковка | 20
1566 | Галвус 50мг таб №28 | 28 | таблетки | 845 | Упаковка | 30
1567 | Амикацин 500мг пор д/ин №50 | 50 | порошок для приготовления раствора для инъекций | 2154 | Упаковка | 2
1568 | Цитофлавин р-р д/ин 10мл №10 | 10 | раствор для внутривенного введения | 1300 | Упаковка | 40
1569 | Сирдалуд 4мг таб №30 | 30 | таблетки | 350 | Упаковка | 20
1570 | Никотиновая кислота 1% р-р д/ин 1мл №10 | 10 | раствор для инъекций | 35 | Упаковка | 100
1571 | Конкор 5мг таб №50 | 50 | Таблетки покрытые пленочной оболочкой | 330 | Упаковка | 10
1572 | Тагиста 24мг таб №30 | 30 | таблетки | 150 | Упаковка | 70
1573 | Аскорбиновая кислота 50мг др №200 | 200 | драже | 25 | Упаковка | 50
1574 | Диклофенак 100мг супп рект №10 | 10 | суппозитории ректальные | 55 | Упаковка | 35
1575 | Вазелин мазь 30г №1 | 1 | мазь для наружного применения | 25 | Упаковка | 20
1576 | Новокаин 0,5% р-р д/ин 5мл №10 | 10 | Раствор для инъекций | 30 | Упаковка | 200
1577 | Бриллиантового зеленого спиртовой 1% р-р д/нар прим 10мл №1 | 1 | раствор для наружного применения | 10 | Упаковка | 200
1578 | Беродуал Н 20мкг + 50мкг/доза аэрозоль 200доз №1 | 1 | аэрозоль для ингаляций, дозированный | 500 | Упаковка | 10
1579 | Ципрофлоксацин 0,3% капли гл 5мл №1 | 1 | капли глазные | 20 | Упаковка | 30
1580 | Амитриптилин 25мг таб №50 | 50 | таблетки | 25 | Упаковка | 20
1581 | Флуимуцил 100мг/мл р-р д/ин 3мл №5 | 5 | раствор для инъекций и ингаляций | 280 | Упаковка | 12
1582 | Дексалгин 25мг/мл р-р д/ин 2мл №10 | 10 | раствор для внутривенного и внутримышечного введения | 820 | Упаковка | 100
1583 | Престариум А 5мг таб №90 | 90 | Таблетки покрытые пленочной оболочкой | 920 | Упаковка | 10
1584 | Тиамина хлорид 5% р-р д/ин 1мл №10 | 10 | раствор для инъекций | 35 | Упаковка | 120
1585 | Винпоцетин 0,5% конц д/ин 2мл №10 | 10 | концентрат для инъекций | 75 | Упаковка | 200
1586 | Квамател 20мг пор д/ин №5 | 5 | лиофилизат лдя приготовления раствора для внутривенного введения | 420 | Упаковка | 55
1587 | Анальгин 50% р-р д/ин 2мл №10 | 10 | раствор для инъекций | 43 | Упаковка | 210
1588 | Ардуан 4мг пор д/ин №25 | 25 | лиофилизат для приготовления раствора для внутривенного введения | 2000 | Упаковка | 1
1589 | Уголь активированный 250мг таб №10 | 10 | таблетки | 5 | Упаковка | 200
1590 | Эглонил 50мг/мл р-р д/ин 2мл №6 | 6 | раствор для внутримышечного введения | 420 | Упаковка | 40
1591 | Глюкофаж 850мг таб №60 | 60 | Таблетки покрытые пленочной оболочкой | 230 | Упаковка | 15
1592 | Дексаметазон 0,4% р-р д/ин 1мл №25 | 25 | раствор для инъекций | 220 | Упаковка | 90
1593 | Тамифлю 75мг капс №10 | 10 | капсулы | 1300 | Упаковка | 10
1594 | Линекс капс №16 (блистер) | 16 | капсулы | 330 | Упаковка | 30
1595 | Амброксол 30мг таб №20 | 20 | таблетки | 35 | Упаковка | 10
1596 | КомплигамВ р-р д/ин 2мл №10 | 10 | раствор для внутримышечного введения | 310 | Упаковка | 200
1597 | Магния сульфат 25% р-р д/ин 10мл №10 | 10 | раствор для инъекций | 50 | Упаковка | 160
1598 | Троксевазин 300мг капс №50 | 50 | капсулы | 420 | Упаковка | 10
1599 | Калия хлорид 4% конц д/ин 10мл №10 | 10 | концентрат для приготовления раствора для инфузий, ампулы | 50 | Упаковка | 300
1600 | Метрогил 0,5% р-р д/ин 100мл №1 | 1 | раствор для внутривенного введения | 30 | Упаковка | 2920
1601 | Пирацетам 20% р-р д/ин 5мл №10 | 10 | раствор для внутривенного и внутримышечного введения | 40 | Упаковка | 160
1602 | Торвакард 40мг таб №90 | 90 | Таблетки покрытые пленочной оболочкой | 1600 | Упаковка | 6
1603 | Тромбо АСС 100мг таб №100 | 100 | таблетки | 200 | Упаковка | 9
1604 | Нипертен 10мг таб №100 | 100 | таблетки | 520 | Упаковка | 7
1605 | Энап 10мг таб №1000 | 1000 | таблетки | 2100 | Упаковка | 1
1606 | Сонапакс 10мг таб №60 | 60 | таблетки покрытые оболочкой | 310 | Упаковка | 10
1607 | Арбидол 100мг капс №20 | 20 | капсулы | 500 | Упаковка | 100
1608 | Мидокалм 150мг таб №30 | 30 | Таблетки покрытые пленочной оболочкой | 500 | Упаковка | 125
1609 | Панкреатин 25ЕД таб №60 | 60 | таблетки | 200 | Упаковка | 35
1610 | Бетадин 10% р-р д/местн прим 1000мл №1 | 1 | раствор для местного применения | 920 | Упаковка | 72
1611 | Эуфиллин 2,4% р-р д/ин 10мл №10 | 10 | раствор для инъекций | 35 | Упаковка | 100
1612 | Форсига 10мг таб №30 | 30 | Таблетки покрытые пленочной оболочкой | 3000 | Упаковка | 1
1613 | Кавинтон 0,5% конц д/ин 2мл №10 | 10 | концентрат для приготовления раствора для инфузий, ампулы | 290 | Упаковка | 30
1614 | Цефазолин 1г пор д/ин №1 | 1 | Порошок для приготовления раствора для внутривенного и внутримышечного введения | 25 | Упаковка | 3000
1615 | Глюкофаж 500мг таб №60 | 60 | Таблетки покрытые пленочной оболочкой | 180 | Упаковка | 12
1616 | Равел СР 1,5мг таб №60 | 60 | таблетки с пролонгированным высвобождением, покрытые оболочкой | 400 | Упаковка | 10
1617 | Вигамокс 0,5% капли гл 5мл №1 | 1 | глазные капли | 240 | Упаковка | 25
1618 | Тригрим 10мг таб №30 | 30 | таблетки | 550 | Упаковка | 10
1619 | Дигоксин 250мкг таб №50 | 50 | таблетки | 55 | Упаковка | 5
1620 | Дротаверин 2% р-р д/ин 2мл №10 | 10 | раствор для инъекций | 80 | Упаковка | 120
1621 | Кагоцел 12мг таб №10 | 10 | таблетки | 300 | Упаковка | 100
1622 | Левомеколь мазь 40г №1 | 1 | мазь для наружного применения | 110 | Упаковка | 200
1623 | Ингавирин 90мг капс №7 | 7 | капсулы | 500 | Упаковка | 60
1624 | Гемаза 5тысМЕ пор д/ин №5 | 5 | лиофилизат для приготовления раствора для инъекций | 1030 | Упаковка | 10
1625 | Бифиформ капс №30 | 30 | капсулы | 520 | Упаковка | 15
1626 | Ринофлуимуцил спрей наз 10мл №1 | 1 | спрей назальный | 300 | Упаковка | 30
1627 | Инокаин 0,4% капли гл 5мл №1 | 1 | капли глазные | 130 | Упаковка | 20
1628 | Ацетилсалициловая кислота 500мг таб №10 | 10 | таблетки | 5 | Упаковка | 100
1629 | Мидримакс капли гл 5мл №1 | 1 | капли глазные | 620 | Упаковка | 20
1630 | Цианокобаламин 0,5мг/мл р-р д/ин 1мл №10 | 10 | раствор для инъекций | 30 | Упаковка | 50
1631 | Флуимуцил 600мг таб №10 | 10 | таблетки шипучие | 500 | Упаковка | 30
1632 | Беродуал 0,25мг + 0,5мг/мл р-р д/инг 20мл №1 | 1 | раствор для ингаляций | 300 | Упаковка | 15
1633 | Дюфастон 10мг таб №20 | 20 | Таблетки покрытые пленочной оболочкой | 674 | Упаковка | 14
1634 | Трентал 2% конц д/ин 5мл №5 | 5 | концентрат для приготовления раствора для инфузий, ампулы | 155 | Упаковка | 130
1635 | Фромилид уно 500мг таб №14 | 14 | таблетки с пролонгированным высвобождением, покрытые оболочкой | 720 | Упаковка | 35
1636 | Вазелиновое масло д/вн и нар пр 100мл №1 | 1 | масло для внутреннего и наружного приеменения | 56 | Упаковка | 80
1637 | Нафтизин 0,1% капли наз 10мл №1 фл-кап | 1 | капли назальные | 10 | Упаковка | 250
1638 | Цефтриаксон 2г пор д/ин №1 в/в в/м | 1 | порошок для приготовления раствора для инъекций | 55 | Упаковка | 1000
1639 | Неотон 1000мг пор д/ин №4 | 4 | порошок для приготовления раствора для инфузий | 5500 | Упаковка | 8
1640 | Феррум Лек 100мг таб №90 | 90 | таблетки жевательные | 900 | Упаковка | 15
1641 | Сонизин 400мкг капс №30 | 30 | капсулы | 500 | Упаковка | 10
1642 | [5 empty] | 47414
1643
1644 | Эйлеа | 1 | раствор для внутриглазного введения, флакончик | 44000 | Упаковка | 30 | Периодичность поставки товаров (выполнения работ, оказания услуг): Поставка товара осуществляется партиями, по заявке заказчика. Срок исполнения заявки 4 (четыре) рабочих дня. Время поставки с08:00 до 15:00. | сентябрь | октябрь | запрос котировок
1645 | Аерран р-р д/инг 100мл №6 | 6 | Жидкость для ингаляций | 14000 | Упаковка | 16
1646 | Актрапид НМ 100МЕ/мл р-р д/ин 10мл №1 | 1 | раствор для инъекций, флакон | 385 | Упаковка | 10
1647 | Вентолин 100мкг/доза аэрозоль 200доз №1 | 1 | аэрозоль для ингаляций, дозированный | 180 | Упаковка | 30
1648 | Лантус СолоСтар 100ЕД/мл р-р д/ин 3мл №5 | 5 | раствор для подкожного введения, картриджи в шприц-ручках | 3800 | Упаковка | 4
1649 | Амоксиклав 875мг + 125мг таб №14 | 14 | Таблетки покрытые пленочной оболочкой | 420 | Упаковка | 30
1650 | Эсмерон 10мг/мл р-р д/ин 5мл №10 | 10 | раствор для внутриввенного введения, ампулы | 1600 | Упаковка | 15
1651 | Кордарон 50мг/мл р-р д/ин 3мл №6 | 6 | раствор для инъекций, ампула | 350 | Упаковка | 50
1652 | Октолипен 30мг/мл конц д/ин 10мл №10 | 10 | концентрат для приготовления раствора для инфузий, ампулы | 350 | Упаковка | 160
1653 | Наропин 10мг/мл р-р д/ин 10мл №5 | 5 | раствор для инъекций | 1800 | Упаковка | 100
1654 | Солу-Медрол 250мг пор д/ин №1 | 1 | лиофилизат для приготовления раствора для внутривенного и внутримышечного введения | 400 | Упаковка | 220
1655 | Перфалган 1% р-р д/ин 100мл №12 | 12 | Раствор для инфузий, флакон | 1500 | Упаковка | 2
1656 | Амоксиклав 1000мг + 200мг пор д/ин №5 | 5 | Порошок для приготовления раствора для внутриввенного введения | 1000 | Упаковка | 60
1657 | Клексан 10тыс анти-Ха МЕ/мл р-р д/ин 0,4мл (4тысМЕ/0,4мл) №10 | 10 | раствор для инъекций, шприц одноразовый | 2800 | Упаковка | 34
1658 | Плавикс 75мг таб №100 | 100 | Таблетки покрытые пленочной оболочкой | 1000 | Упаковка | 5
1659 | Эдицин 1г пор д/ин №10 | 10 | лиофилизат для приготовления раствора для инфузий | 6200 | Упаковка | 16
1660 | Акласта 50мкг/мл р-р д/ин 100мл №1 | 1 | Раствор для инфузий, флакон | 17000 | Упаковка | 3
1661 | Бенлиста 120мг пор д/ин №1 | 1 | лиофилизат для приготовления концентрата для приготовления раствора для инфузий | 10300 | Упаковка | 6
1662 | Вентолин Небулы 0,1% р-р д/инг 2,5мл №20 | 20 | Раствор для ингаляций - небула | 285 | Упаковка | 12
1663 | Прадакса 110мг капс №60 | 60 |  | 3200 | Упаковка | 10
1664 | Ацеллбия 10мг/мл конц д/ин 10мл №2 | 2 | концентрат для приготовления раствора для инфузий, ампулы | 19200 | Упаковка | 5
1665 | Адреналин 0,1% р-р д/ин 1мл №5 | 5 |  | 72 | Упаковка | 50
1666 | Мексидол 5% р-р д/ин 5мл №20 | 20 | раствор для внутриввенного и внутримышечного введения, ампулы | 1200 | Упаковка | 260
1667 | Энбрел 25мг пор д/ин №4 | 4 | раствор для подкожного введения, шприц - одноразовый | 23100 | Упаковка | 45
1668 | Гептрал 400мг пор д/ин №5 | 5 | лиофилизат для приготовления раствора для внутривенного и внутримышечного введения | 2000 | Упаковка | 60
1669 | Мельдоний 100мг/мл р-р д/ин 5мл №10 | 10 | раствор для инъекций | 130 | Упаковка | 20
1670 | Меронем 1г пор д/ин №10 | 10 | Порошок для приготовления раствора для внутриввенного введения | 15000 | Упаковка | 5
1671 | Омнипак 350мг йода/мл р-р д/ин 100мл №10 | 10 | раствор для инъекций, флакон | 20000 | Упаковка | 8
1672 | Актовегин 4% р-р д/ин 10мл №5 | 5 | раствор для инъекций, ампулы | 1500 | Упаковка | 400
1673 | Клацид 500мг пор д/ин №1 | 1 | лиофилизат для приготовления раствора для инфузий | 600 | Упаковка | 30
1674 | Дипроспан сусп д/ин 1мл №1 | 1 | суспензия для инъекций, шприц одноразовый | 200 | Упаковка | 120
1675 | Фраксипарин 9,5тыс анти-Ха МЕ/мл р-р д/ин 0,3мл №10 | 10 | раствор для подкожного введения | 3000 | Упаковка | 45
1676 | Клексан 10тыс анти-Ха МЕ/мл р-р д/ин 0,2мл (2тысМЕ/0,2мл) №10 | 10 | раствор для инъекций, шприц одноразовый | 2000 | Упаковка | 18 |  |  | ноябрь
1677 | Хумира 40мг р-р д/ин 0,8мл №2 | 2 | раствор для подкожного введения | 70000 | Упаковка | 6
1678 | Эйлеа | 1 | раствор для внутриглазного введения, флакончик | 44000 | Упаковка | 30
1679 | Маркаин Спинал 0,5% р-р д/ин 4мл №5 | 5 | раствор для инъекций | 800 | Упаковка | 105
1680 | Кетонал 5% р-р д/ин 2мл №50 | 50 | раствор для внутриввенного и внутримышечного введения, ампулы | 1020 | Упаковка | 130
1681 | Меронем 1г пор д/ин №10 | 10 | Порошок для приготовления раствора для внутриввенного введения | 15000 | Упаковка | 5
1682 | Амоксиклав 1000мг + 200мг пор д/ин №5 | 5 | Порошок для приготовления раствора для внутриввенного введения | 1000 | Упаковка | 60
1683 | Октреотид 100мкг/мл р-р д/ин 1мл №10 | 10 | раствор для подкожного и внутривенного введения | 3800 | Упаковка | 10
1684 | Анатоксин столбнячный очищ (АС-анатоксин) сусп д/ин 1мл №10 | 10 | суспензия для инъекций | 840 | Упаковка | 10
1685 | Наропин 5мг/мл р-р д/ин 10мл №5 | 5 | раствор для инъекций | 2000 | Упаковка | 50
1686 | Актрапид НМ 100МЕ/мл р-р д/ин 10мл №1 | 1 | раствор для инъекций, флакон | 385 | Упаковка | 10
1687 | Бенлиста 120мг пор д/ин №1 | 1 | лиофилизат для приготовления концентрата для приготовления раствора для инфузий | 10300 | Упаковка | 6
1688 | Омнипак 350мг йода/мл р-р д/ин 100мл №10 | 10 | раствор для инъекций, флакон | 20000 | Упаковка | 8
1689 | Эсмерон 10мг/мл р-р д/ин 5мл №10 | 10 | раствор для внутриввенного введения, ампулы | 1600 | Упаковка | 15
1690 | Солу-Медрол 250мг пор д/ин №1 | 1 | лиофилизат для приготовления раствора для внутривенного и внутримышечного введения | 400 | Упаковка | 220
1691 | Вентолин Небулы 0,1% р-р д/инг 2,5мл №20 | 20 | Раствор для ингаляций - небула | 285 | Упаковка | 12
1692 | Озурдекс 0,7мг имплантат №1 | 1 | имплантат для интравитреального введения | 50000 | Упаковка | 10
1693 | Протафан HM 100МЕ/мл сусп д/ин 10мл №1 | 1 | суспензия для подкожного введения, флакон | 400 | Упаковка | 25
1694 | Апидра СолоСтар 100ЕД/мл р-р д/ин 3мл №5 | 5 | раствор для подкожного введения, картриджи в шприц-ручках | 1800 | Упаковка | 2
1695 | Гептрал 400мг пор д/ин №5 | 5 | лиофилизат для приготовления раствора для внутривенного и внутримышечного введения | 2000 | Упаковка | 60
1696 | Актовегин 4% р-р д/ин 10мл №5 | 5 | раствор для инъекций, ампулы | 1500 | Упаковка | 400
1697 | Омнипак 300мг йода/мл р-р д/ин 50мл №10 | 10 | раствор для инъекций, флакон | 9000 | Упаковка | 2
1698 | Омнискан 0,5ммоль/мл р-р д/ин 20мл №10 | 10 | раствор для инъекций | 30000 | Упаковка | 1
1699 | Октолипен 30мг/мл конц д/ин 10мл №10 | 10 | концентрат для приготовления раствора для инфузий, ампулы | 350 | Упаковка | 160
1700 | Клексан 10тыс анти-Ха МЕ/мл р-р д/ин 0,4мл (4тысМЕ/0,4мл) №10 | 10 | раствор для инъекций, шприц одноразовый | 2800 | Упаковка | 34
1701 | Арикстра 0,5% р-р д/ин 0,5мл №10 | 10 | раствор для подкожного введения | 8000 | Упаковка | 3
1702 | Амоксиклав 875мг + 125мг таб №14 | 14 | Таблетки покрытые пленочной оболочкой | 420 | Упаковка | 30
1703 | Кабивен центральный эмульсия 2053мл №4 | 4 | Эмульсия для инфузий, контейнер пластиковый | 6500 | Упаковка | 5
1704 | Ацеллбия 10мг/мл конц д/ин 10мл №2 | 2 | концентрат для приготовления раствора для инфузий, ампулы | 19200 | Упаковка | 5
1705 | Дифлюкан 2мг/мл р-р д/ин 100мл №1 | 1 | раствор для внутривенного введения, флакон | 380 | Упаковка | 20
1706 | Фраксипарин 9,5тыс анти-Ха МЕ/мл р-р д/ин 0,3мл №10 | 10 | раствор для подкожного введения | 3000 | Упаковка | 45
1707 | Флексид 5мг/мл р-р д/ин 100мл №1 | 1 | Раствор для инфузий, флакон | 850 | Упаковка | 70
1708 | Дипроспан сусп д/ин 1мл №1 | 1 | суспензия для инъекций, шприц одноразовый | 200 | Упаковка | 120
1709 | Пропофол 1% эмульсия д/ин 20мл №5 | 5 | эмульсия для внутриввенного введения | 600 | Упаковка | 320
1710 | Амоксиклав 1000мг + 200мг пор д/ин №5 | 5 | Порошок для приготовления раствора для внутриввенного введения | 1000 | Упаковка | 60 |  |  | Декабрь
1711 | Актовегин 4% р-р д/ин 10мл №5 | 5 | раствор для инъекций, ампулы | 1500 | Упаковка | 400 |  |  | Декабрь
1712 | Натрия хлорид 0,9% р-р д/ин 400мл №1 | 1 | Раствор для инфузий, флакон | 35 | Упаковка | 750 |  |  | Декабрь
1713 | Октолипен 30мг/мл конц д/ин 10мл №10 | 10 | концентрат для приготовления раствора для инфузий, ампулы | 450 | Упаковка | 160 |  |  | Декабрь
1714 | Гептрал 400мг пор д/ин №5 | 5 | лиофилизат для приготовления раствора для внутривенного и внутримышечного введения | 2000 | Упаковка | 60 |  |  | Декабрь
1715 | Вентолин Небулы 0,1% р-р д/инг 2,5мл №20 | 20 | Раствор для ингаляций - небула | 285 | Упаковка | 12 |  |  | Декабрь
1716 | Омнипак 350мг йода/мл р-р д/ин 100мл №10 | 10 | раствор для инъекций, флакон | 20000 | Упаковка | 8 |  |  | Декабрь
1717 | Эйлеа | 1 | раствор для внутриглазного введения, флакончик | 44000 | Упаковка | 30 |  |  | Декабрь
1718 | Солу-Медрол 250мг пор д/ин №1 | 1 | лиофилизат для приготовления раствора для внутривенного и внутримышечного введения | 400 | Упаковка | 220 |  |  | Декабрь
1719 | Омнискан 0,5ммоль/мл р-р д/ин 20мл №10 | 10 | раствор для инъекций | 30000 | Упаковка | 1 |  |  | Декабрь
1720 | Актрапид НМ 100МЕ/мл р-р д/ин 10мл №1 | 1 | раствор для инъекций, флакон | 385 | Упаковка | 10 |  |  | Декабрь
1721 | Эсмерон 10мг/мл р-р д/ин 5мл №10 | 10 | раствор для внутриввенного введения, ампулы | 1600 | Упаковка | 15 |  |  | Декабрь
1722 | Пентаглобин 5% р-р д/ин 50мл №1 | 1 | Раствор для инфузий, флакон | 15000 | Упаковка | 15 |  |  | Декабрь
1723 | Ацеллбия 10мг/мл конц д/ин 10мл №2 | 2 | концентрат для приготовления раствора для инфузий, ампулы | 19200 | Упаковка | 5 |  |  | Декабрь
1724 | Клексан 10тыс анти-Ха МЕ/мл р-р д/ин 0,4мл (4тысМЕ/0,4мл) №10 | 10 | раствор для инъекций, шприц одноразовый | 2800 | Упаковка | 34 |  |  | Декабрь
1725 | Амоксиклав 875мг + 125мг таб №14 | 14 | Таблетки покрытые пленочной оболочкой | 420 | Упаковка | 30 |  |  | Декабрь
1726 | Плавикс 75мг таб №100 | 100 | Таблетки покрытые пленочной оболочкой | 1000 | Упаковка | 5 |  |  | Декабрь
1727 | Мабтера 1% конц д/ин 50мл №1 | 1 | концентрат для приготовления раствора для инфузий, ампулы | 80000 | Упаковка | 5 |  |  | Декабрь
1728 | Меронем 1г пор д/ин №10 | 10 | Порошок для приготовления раствора для внутриввенного введения | 15000 | Упаковка | 5 |  |  | Декабрь
1729 | Дипроспан сусп д/ин 1мл №1 | 1 | суспензия для инъекций, шприц одноразовый | 200 | Упаковка | 200 |  |  | Декабрь
1730 | Фраксипарин 9,5тыс анти-Ха МЕ/мл р-р д/ин 0,3мл №10 | 10 | раствор для подкожного введения | 3000 | Упаковка | 45 |  |  | Декабрь
1731 | [5 empty] | 5938
1732
1733 | Натрия хлорид 0,9% р-р д/ин 400мл №1 | 1 | Раствор для инфузий, флакон | 35 | Упаковка | 750 | Периодичность поставки товаров (выполнения работ, оказания услуг): Поставка товара осуществляется партиями, по заявке заказчика. Срок исполнения заявки 4 (четыре) рабочих дня. Время поставки с08:00 до 15:00. | Сентябрь | Октябрь | запрос котировок
1734 | Натрия хлорид 0,9% р-р д/ин 100мл №1 | 1 | Раствор для инфузий, флакон | 25 | Упаковка | 6600 |  |  | Октябрь
1735 | Натрия хлорид 0,9% р-р д/ин 200мл №1 | 1 | Раствор для инфузий, флакон | 25 | Упаковка | 6000 |  |  | Октябрь
1736 | Реамберин 1,5% р-р д/ин 200мл №1 | 1 | Раствор для инфузий, флакон | 200 | Упаковка | 120 |  |  | Октябрь
1737 | Камфорный спирт 10% р-р д/нар прим 40мл №1 | 1 | раствор для наружного применения | 15 | Упаковка | 140 |  |  | Октябрь
1738 | Натрия хлорид 0,9% р-р д/ин 1000мл №1 | 1 | Раствор для инфузий, флакон | 50 | Упаковка | 1000 |  |  | Октябрь
1739 | Глюкоза 5% р-р д/ин 400мл №1 | 1 | Раствор для инфузий, флакон | 35 | Упаковка | 600 |  |  | Октябрь
1740 | Аминокапроновая кислота 5% р-р д/ин 100мл №1 | 1 | раствор для инъекций | 50 | Упаковка | 200 |  |  | Октябрь
1741 | Глюкоза 5% р-р д/ин 200мл №1 | 1 | Раствор для инфузий, флакон | 30 | Упаковка | 300 |  |  | Октябрь
1742 | Реополиглюкин 10% р-р д/ин 200мл №1 | 1 | Раствор для инфузий, флакон | 100 | Упаковка | 532 |  |  | Октябрь
1743 | Новокаин 0,25% р-р д/ин 200мл №1 | 1 | Раствор для инъекций | 30 | Упаковка | 260 |  |  | Октябрь
1744 | Натрия хлорид 0,9% р-р д/ин 500мл №1 | 1 | Раствор для инфузий, флакон | 35 | Упаковка | 2200 |  |  | Октябрь
1745 | Рингер р-р д/ин 500мл №1 | 1 | Раствор для инфузий, флакон | 38 | Упаковка | 350 |  |  | Октябрь
1746 | Глюкоза 10% р-р д/ин 400мл №1 | 1 | Раствор для инфузий, флакон | 45 | Упаковка | 120 |  |  | Ноябрь
1747 | Натрия хлорид 0,9% р-р д/ин 400мл №1 | 1 | Раствор для инфузий, флакон | 35 | Упаковка | 750 |  |  | Ноябрь
1748 | Глюкоза 5% р-р д/ин 500мл №1 | 1 | Раствор для инфузий, флакон | 35 | Упаковка | 500 |  |  | Ноябрь
1749 | Натрия хлорид 0,9% р-р д/ин 100мл №1 | 1 | Раствор для инфузий, флакон | 25 | Упаковка | 6600 |  |  | Ноябрь
1750 | Глюкоза 5% р-р д/ин 400мл №1 | 1 | Раствор для инфузий, флакон | 35 | Упаковка | 600 |  |  | Ноябрь
1751 | Глюкоза 5% р-р д/ин 200мл №1 | 1 | Раствор для инфузий, флакон | 30 | Упаковка | 300 |  |  | Ноябрь
1752 | Натрия хлорид 0,9% р-р д/ин 200мл №1 | 1 | Раствор для инфузий, флакон | 25 | Упаковка | 6000 |  |  | Ноябрь
1753 | Новокаин 0,5% р-р д/ин 200мл №1 | 1 | Раствор для инъекций | 35 | Упаковка | 140 |  |  | Ноябрь
1754 | Рингер р-р д/ин 500мл №1 | 1 | Раствор для инфузий, флакон | 38 | Упаковка | 350 |  |  | Ноябрь
1755 | Натрия хлорид 0,9% р-р д/ин 1000мл №1 | 1 | Раствор для инфузий, флакон | 50 | Упаковка | 1000 |  |  | Ноябрь
1756 | Ацесоль р-р д/ин 400мл №1 | 1 | Раствор для инфузий, флакон | 40 | Упаковка | 180 |  |  | Ноябрь
1757 | Вода для инъекций р-р д/ин 500мл №1 | 1 | растворитель для лекарственных препаратов | 55 | Упаковка | 200 |  |  | Ноябрь
1758 | Натрия хлорид 0,9% р-р д/ин 500мл №1 | 1 | Раствор для инфузий, флакон | 35 | Упаковка | 2200 |  |  | Ноябрь
1759 | Натрия хлорид 0,9% р-р д/ин 200мл №1 | 1 | Раствор для инфузий, флакон | 25 | Упаковка | 6000 |  |  | Декабрь
1760 | Реополиглюкин 10% р-р д/ин 200мл №1 | 1 | Раствор для инфузий, флакон | 100 | Упаковка | 532 |  |  | Декабрь
1761 | Рингер р-р д/ин 500мл №1 | 1 | Раствор для инфузий, флакон | 38 | Упаковка | 350 |  |  | Декабрь
1762 | Натрия хлорид 0,9% р-р д/ин 1000мл №1 | 1 | Раствор для инфузий, флакон | 50 | Упаковка | 1000 |  |  | Декабрь
1763 | Бенлиста 120мг пор д/ин №1 | 1 | лиофилизат для приготовления концентрата для приготовления раствора для инфузий | 10300 | Упаковка | 6 |  |  | Декабрь
1764 | Глюкоза 5% р-р д/ин 400мл №1 | 1 | Раствор для инфузий, флакон | 35 | Упаковка | 600 |  |  | Декабрь
1765 | Глюкоза 5% р-р д/ин 200мл №1 | 1 | Раствор для инфузий, флакон | 30 | Упаковка | 300 |  |  | Декабрь
1766 | Натрия хлорид 0,9% р-р д/ин 500мл №1 | 1 | Раствор для инфузий, флакон | 35 | Упаковка | 2200 |  |  | Декабрь
1767 | Натрия хлорид 0,9% р-р д/ин 100мл №1 | 1 | Раствор для инфузий, флакон | 25 | Упаковка | 6600 |  |  | Декабрь
1768 | Новокаин 0,25% р-р д/ин 200мл №1 | 1 | Раствор для инъекций | 30 | Упаковка | 260 |  |  | Декабрь
1769 | Аминокапроновая кислота 5% р-р д/ин 100мл №1 | 1 | раствор для инъекций | 50 | Упаковка | 200 |  |  | Декабрь
1770 | [5 empty] | 56040
1771
1772 | Альбумин 20% р-р д/ин 50мл №1 | 1 | Раствор для инфузий, флакон | 4500 | Упаковка | 10 | Периодичность поставки товаров (выполнения работ, оказания услуг): Поставка товара осуществляется партиями, по заявке заказчика. Срок исполнения заявки 4 (четыре) рабочих дня. Время поставки с08:00 до 15:00. | Сентябрь | Октябрь
1773 | Альбумин 20% р-р д/ин 50мл №1 | 1 | Раствор для инфузий, флакон | 4500 | Упаковка | 10 |  |  | Ноябрь
1774 | Иммуноглобулин человека нормальный р-р д/ин 25мл №1 | 1 | раствор для инъекций | 3500 | Упаковка | 40 |  |  | Ноябрь
1775 | Альбумин 20% р-р д/ин 50мл №1 | 1 | Раствор для инфузий, флакон | 4500 | Упаковка | 10 |  |  | Декабрь
1776 | [5 empty] | 70
1777
1778 | Хлоргексидин 0,5% р-р д/нар прим 5л №1 | 1 | раствор для наружного применения | 600 | Упаковка | 40 | Периодичность поставки товаров (выполнения работ, оказания услуг): Поставка товара осуществляется партиями, по заявке заказчика. Срок исполнения заявки 4 (четыре) рабочих дня. Время поставки с08:00 до 15:00. | Сентябрь | Октябрь
1779 | Спирт этиловый 70% р-р д/нар прим 100мл №1 | 1 |  | 15 | Упаковка | 420 |  |  | Октябрь
1780 | Спирт этиловый 95% конц д/пр нар р-ра 100мл №1 | 1 |  | 18 | Упаковка | 336 |  |  | Октябрь
1781 | Спирт этиловый 70% р-р д/нар прим 100мл №1 | 1 |  | 15 | Упаковка | 420 |  |  | Ноябрь
1782 | Спирт этиловый 95% конц д/пр нар р-ра 100мл №1 | 1 |  | 18 | Упаковка | 336 |  |  | Декабрь
1783 | Спирт этиловый 70% р-р д/нар прим 100мл №1 | 1 |  | 15 | Упаковка | 420 |  |  | Декабрь
1784 | [5 empty] | 1972
1785
1786 | Глюкоза 5% р-р д/ин 400мл №1 | 1 | Раствор для инфузий, флакон | 35 | Упаковка | 600 | Периодичность поставки товаров (выполнения работ, оказания услуг): Поставка товара осуществляется партиями, по заявке заказчика. Срок исполнения заявки 4 (четыре) рабочих дня. Время поставки с08:00 до 15:00. | январь | январь | запрос котировок
1787 | Натрия хлорид 0,9% р-р д/ин 200мл №1 | 1 | Раствор для инфузий, флакон | 25 | Упаковка | 6000
1788 | Натрия хлорид 0,9% р-р д/ин 500мл №1 | 1 | Раствор для инфузий, флакон | 35 | Упаковка | 2200
1789 | Глюкоза 5% р-р д/ин 500мл №1 | 1 | Раствор для инфузий, флакон | 35 | Упаковка | 500
1790 | Натрия хлорид 0,9% р-р д/ин 100мл №1 | 1 | Раствор для инфузий, флакон | 25 | Упаковка | 6600
1791 | Глюкоза 5% р-р д/ин 200мл №1 | 1 | Раствор для инфузий, флакон | 30 | Упаковка | 300
1792 | Реамберин 1,5% р-р д/ин 200мл №1 | 1 | Раствор для инфузий, флакон | 200 | Упаковка | 120
1793 | Глюкоза 10% р-р д/ин 400мл №1 | 1 | Раствор для инфузий, флакон | 45 | Упаковка | 120
1794 | Панангин конц д/ин 10мл №5 | 5 | концентрат для инъекций | 170 | Упаковка | 100
1795 | Натрия хлорид 0,9% р-р д/ин 400мл №1 | 1 | Раствор для инфузий, флакон | 35 | Упаковка | 750
1796 | Натрия хлорид 0,9% р-р д/ин 1000мл №1 | 1 | Раствор для инфузий, флакон | 50 | Упаковка | 1000
1797 | Вода для инъекций р-р д/ин 500мл №1 | 1 | растворитель для лекарственных препаратов | 55 | Упаковка | 200 |  |  | Февраль
1798 | Новокаин 0,5% р-р д/ин 200мл №1 | 1 | Раствор для инъекций | 35 | Упаковка | 140 |  |  | Февраль
1799 | Натрия хлорид 0,9% р-р д/ин 400мл №1 | 1 | Раствор для инфузий, флакон | 35 | Упаковка | 750 |  |  | Февраль
1800 | Глюкоза 5% р-р д/ин 200мл №1 | 1 | Раствор для инфузий, флакон | 30 | Упаковка | 300 |  |  | Февраль
1801 | Ацесоль р-р д/ин 400мл №1 | 1 | Раствор для инфузий, флакон | 40 | Упаковка | 180 |  |  | Февраль
1802 | Новокаин 0,25% р-р д/ин 200мл №1 | 1 | Раствор для инъекций | 30 | Упаковка | 260 |  |  | Февраль
1803 | Натрия хлорид 0,9% р-р д/ин 100мл №1 | 1 | Раствор для инфузий, флакон | 25 | Упаковка | 6600 |  |  | Февраль
1804 | Рингер р-р д/ин 500мл №1 | 1 | Раствор для инфузий, флакон | 38 | Упаковка | 350 |  |  | Февраль
1805 | Аминокапроновая кислота 5% р-р д/ин 100мл №1 | 1 | раствор для инъекций | 50 | Упаковка | 200 |  |  | Февраль
1806 | Глюкоза 5% р-р д/ин 400мл №1 | 1 | Раствор для инфузий, флакон | 35 | Упаковка | 600 |  |  | Февраль
1807 | Натрия хлорид 0,9% р-р д/ин 200мл №1 | 1 | Раствор для инфузий, флакон | 25 | Упаковка | 6000 |  |  | Февраль
1808 | Натрия хлорид 0,9% р-р д/ин 500мл №1 | 1 | Раствор для инфузий, флакон | 35 | Упаковка | 2200 |  |  | Февраль
1809 | Натрия хлорид 0,9% р-р д/ин 1000мл №1 | 1 | Раствор для инфузий, флакон | 50 | Упаковка | 1000 |  |  | Февраль
1810 | Реополиглюкин 10% р-р д/ин 200мл №1 | 1 | Раствор для инфузий, флакон | 100 | Упаковка | 532 |  |  | Февраль
1811 | Глюкоза 10% р-р д/ин 400мл №1 | 1 | Раствор для инфузий, флакон | 45 | Упаковка | 120 |  |  | Март
1812 | Натрия хлорид 0,9% р-р д/ин 1000мл №1 | 1 | Раствор для инфузий, флакон | 50 | Упаковка | 1000 |  |  | Март
1813 | Натрия хлорид 0,9% р-р д/ин 100мл №1 | 1 | Раствор для инфузий, флакон | 25 | Упаковка | 6600 |  |  | Март
1814 | Натрия хлорид 0,9% р-р д/ин 400мл №1 | 1 | Раствор для инфузий, флакон | 35 | Упаковка | 750 |  |  | Март
1815 | Натрия хлорид 0,9% р-р д/ин 500мл №1 | 1 | Раствор для инфузий, флакон | 35 | Упаковка | 2200 |  |  | Март
1816 | Глюкоза 5% р-р д/ин 200мл №1 | 1 | Раствор для инфузий, флакон | 30 | Упаковка | 300 |  |  | Март
1817 | Натрия хлорид 0,9% р-р д/ин 200мл №1 | 1 | Раствор для инфузий, флакон | 25 | Упаковка | 6000 |  |  | Март
1818 | Глюкоза 5% р-р д/ин 500мл №1 | 1 | Раствор для инфузий, флакон | 35 | Упаковка | 500 |  |  | Март
1819 | Глюкоза 5% р-р д/ин 400мл №1 | 1 | Раствор для инфузий, флакон | 35 | Упаковка | 600 |  |  | Март
1820 | [5 empty] | 55672
1821
1822 | Сирдалуд 4мг таб №30 | 30 | таблетки | 350 | Упаковка | 20 | Периодичность поставки товаров (выполнения работ, оказания услуг): Поставка товара осуществляется партиями, по заявке заказчика. Срок исполнения заявки 4 (четыре) рабочих дня. Время поставки с08:00 до 15:00. | сентябрь | октябрь | запрос котировок
1823 | Анальгин 50% р-р д/ин 2мл №10 | 10 | раствор для инъекций | 43 | Упаковка | 210
1824 | Тиамина хлорид 5% р-р д/ин 1мл №10 | 10 | раствор для инъекций | 35 | Упаковка | 120
1825 | Форсига 10мг таб №30 | 30 | Таблетки покрытые пленочной оболочкой | 3000 | Упаковка | 1
1826 | Линкомицина гидрохлорид 30% р-р д/ин 1мл №10 | 10 | раствор для инъекций | 180 | Упаковка | 70
1827 | Ренитек 20мг таб №14 | 14 | таблетки | 150 | Упаковка | 20
1828 | Эутирокс 100мкг таб №100 | 100 | таблетки | 130 | Упаковка | 5
1829 | Левомеколь мазь 40г №1 | 1 | мазь для наружного применения | 110 | Упаковка | 200
1830 | Перлинганит 0,1% конц д/ин 10мл №10 | 10 | концентрат для приготовления раствора для инфузий, ампулы | 750 | Упаковка | 6
1831 | Гепариновая мазь 25г №1 | 1 | мазь для наружного применения | 40 | Упаковка | 25
1832 | Окситоцин 5МЕ/мл р-р д/ин 1мл №5 | 5 | раствор для инъекций | 65 | Упаковка | 30
1833 | Баралгин М 50% р-р д/ин 5мл №5 | 5 | раствор для инъекций | 300 | Упаковка | 100
1834 | Ципрофлоксацин 0,3% капли гл 5мл №1 | 1 | капли глазные | 20 | Упаковка | 30
1835 | Маалокс сусп д/пр внутрь 15мл №30 | 30 | суспензия для приема внутрь | 700 | Упаковка | 4
1836 | Преднизолон 5мг таб №100 | 100 | таблетки | 110 | Упаковка | 120
1837 | Цефепим 1г пор д/ин №1 | 1 | порошок для приготовления раствора для инъекций | 120 | Упаковка | 200
1838 | Атаракс 25мг таб №25 | 25 | Таблетки покрытые пленочной оболочкой | 320 | Упаковка | 20
1839 | Троксевазин 300мг капс №50 | 50 | капсулы | 420 | Упаковка | 10
1840 | Амитриптилин 25мг таб №50 | 50 | таблетки | 25 | Упаковка | 20
1841 | Преднизолон 3% р-р д/ин 1мл №3 | 3 | раствор для инъекций | 35 | Упаковка | 400
1842 | Омнискан 0,5ммоль/мл р-р д/ин 20мл №10 | 10 | раствор для инъекций | 30000 | Упаковка | 1
1843 | Лазикс 1% р-р д/ин 2мл №10 | 10 | раствор для внутривенного и внутримышечного введения | 88 | Упаковка | 220
1844 | Фозикард 20мг таб №28 | 28 | таблетки | 300 | Упаковка | 5
1845 | Индоколлир 0,1% капли гл 5мл №1 | 1 | капли глазные | 364 | Упаковка | 15
1846 | Листенон 2% р-р д/ин 5мл №5 | 5 | раствор для инъекций | 160 | Упаковка | 30
1847 | Тромбо АСС 100мг таб №100 | 100 | таблетки | 200 | Упаковка | 9
1848 | Атровент 0,25мг/мл р-р д/инг 20мл №1 | 1 | раствор для ингаляций | 230 | Упаковка | 20
1849 | Капотен 25мг таб №56 | 56 | таблетки | 330 | Упаковка | 20
1850 | Диклонат П 75мг/2мл р-р д/ин 2мл №5 | 5 | раствор для инъекций | 110 | Упаковка | 300
1851 | Амарил 2мг таб №90 | 90 | таблетки | 1520 | Упаковка | 3
1852 | Кеторол 3% р-р д/ин 1мл №10 | 10 | раствор для инъекций | 65 | Упаковка | 450
1853 | Аскорбиновая кислота 5% р-р д/ин 2мл №10 | 10 | раствор для инъекций | 37 | Упаковка | 300
1854 | Но-шпа 2% р-р д/ин 2мл №25 | 25 | раствор для внутривенного и внутримышечного введения | 550 | Упаковка | 43
1855 | Сульфацил натрия 20% капли гл 1,5мл №2 | 2 | глазные капли | 20 | Упаковка | 40
1856 | Амиодарон 200мг таб №30 | 30 | таблетки | 120 | Упаковка | 20
1857 | Линекс капс №16 (блистер) | 16 | капсулы | 330 | Упаковка | 30
1858 | Аллопуринол 100мг таб №50 | 50 | таблетки | 95 | Упаковка | 6
1859 | Торвакард 40мг таб №90 | 90 | Таблетки покрытые пленочной оболочкой | 1600 | Упаковка | 6
1860 | Дексаметазон 0,4% р-р д/ин 1мл №25 | 25 | раствор для инъекций | 220 | Упаковка | 90
1861 | Сонапакс 10мг таб №60 | 60 | таблетки покрытые оболочкой | 310 | Упаковка | 10
1862 | Диабетон МВ 60мг таб №30 | 30 | таблетки с модифицированным высвобождением | 330 | Упаковка | 20
1863 | Рибоксин 2% р-р д/ин 10мл №10 | 10 | раствор для внутривевнного введения | 40 | Упаковка | 40
1864 | Фортранс пор д/пр р-ра внутрь 64г №4 | 4 | порошок для приготовления раствора для приема внутрь | 500 | Упаковка | 10
1865 | Кордиамин 25% р-р д/ин 2мл №10 | 10 | раствор для инъекций | 200 | Упаковка | 24
1866 | Дибазол 1% р-р д/ин 5мл №10 | 10 | раствор для инъекций | 35 | Упаковка | 5
1867 | Берлитион 300 25мг/мл конц д/ин 12мл №5 | 5 | концентрат для приготовления раствора для инфузий, ампулы | 600 | Упаковка | 5
1868 | Лозап 100мг таб №90 | 90 | таблетки | 800 | Упаковка | 12
1869 | Бетадин 10% р-р д/местн прим 120мл №1 | 1 | раствор для местного применения | 320 | Упаковка | 45
1870 | Диклофенак 100мг супп рект №10 | 10 | суппозитории ректальные | 55 | Упаковка | 35
1871 | Кетонал 100мг супп рект №12 | 12 | суппозитории ректальные | 0 | Упаковка | 20
1872 | Дексаметазон 0,1% капли гл 5мл №1 | 1 | глазные капли | 32 | Упаковка | 60
1873 | Квамател 20мг пор д/ин №5 | 5 | лиофилизат лдя приготовления раствора для внутривенного введения | 420 | Упаковка | 55
1874 | Касторовое масло д/вн и нар пр 30г №1 | 1 | раствор для внутреннего и наружного применения | 50 | Упаковка | 50
1875 | Корвалол капли д/пр вн 25мл №1 | 1 | капли для внутреннего применения | 20 | Упаковка | 100
1876 | Цефтриаксон 2г пор д/ин №1 в/в в/м | 1 | порошок для приготовления раствора для инъекций | 55 | Упаковка | 1000
1877 | Спарекс 200мг капс №60 | 60 | капсулы | 560 | Упаковка | 10
1878 | Алмагель Нео сусп д/пр внутрь 170мл №1 | 1 | суспензия для приема внутрь | 280 | Упаковка | 30
1879 | Амитриптилин 1% р-р д/ин 2мл №10 | 10 | раствор для инъекций | 55 | Упаковка | 200
1880 | Тагиста 24мг таб №30 | 30 | таблетки | 150 | Упаковка | 70
1881 | Флуконазол 150мг капс №1 | 1 | капсулы | 10 | Упаковка | 30
1882 | Сенаде 13,5мг таб №500 | 500 | таблетки | 500 | Упаковка | 1
1883 | Ксефокам 8мг пор д/ин №5 | 5 | лиофилизат для приготовления раствора для внутривенного и внутримышечного введения | 770 | Упаковка | 85
1884 | Церебролизин р-р д/ин 10мл №5 | 5 | раствор для инъекций | 1600 | Упаковка | 130
1885 | Дюфастон 10мг таб №20 | 20 | Таблетки покрытые пленочной оболочкой | 674 | Упаковка | 14
1886 | Глюкофаж лонг 750мг таб №60 | 60 | таблетки с пролонгированным высвобождением, покрытые оболочкой | 530 | Упаковка | 10
1887 | Катеджель с лидокаином 12,5г гель №25 | 25 | гель для наружного применения, шприц одноразовый | 3300 | Упаковка | 5
1888 | Кальция глюконат 10% р-р д/ин 10мл №20 | 20 | раствор для инъекций | 400 | Упаковка | 20
1889 | Транексам 50мг/мл р-р д/ин 5мл №10 | 10 | раствор для внутривенного введения | 2000 | Упаковка | 45
1890 | Нипертен 10мг таб №100 | 100 | таблетки | 520 | Упаковка | 7
1891 | Пиридоксина гидрохлорид 5% р-р д/ин 1мл №10 | 10 | раствор для инъекций | 40 | Упаковка | 125
1892 | Аммиак 10% р-р д/нар прим 40мл №1 | 1 | раствор для наружного применения | 15 | Упаковка | 150
1893 | Лидокаина гидрохлорид 2% капли гл 1,5мл №5 | 5 | глазные капли | 30 | Упаковка | 20
1894 | Глицин 100мг таб №100 | 100 | таблетки подъязычные | 65 | Упаковка | 100
1895 | Ципрофлоксацин 500мг таб №10 | 10 | таблетки | 40 | Упаковка | 20
1896 | Зовиракс 250мг пор д/ин №5 | 5 | порошок для приготовления раствора для инъекций | 1800 | Упаковка | 6
1897 | Натрия хлорид 0,9% р-р д/ин 10мл №10 | 10 | раствор для инъекций | 35 | Упаковка | 45
1898 | Гордокс 10тысКИЕ/мл конц д/ин 10мл №25 | 25 | раствор для внутривенного введения | 5200 | Упаковка | 3
1899 | Диоксидин 0,5% р-р д/ин 5мл №10 | 10 | раствор для внутривенного введения | 450 | Упаковка | 15
1900 | Арифон ретард 1,5мг таб №90 | 90 | таблетки с контролируемым высвобождением, покрытые пленочной оболочкой | 900 | Упаковка | 20
1901 | Пирацетам 20% р-р д/ин 5мл №10 | 10 | раствор для внутривенного и внутримышечного введения | 40 | Упаковка | 160
1902 | Кордипин ХЛ 40мг таб №20 | 20 | таблетки с пролонгированным высвобождением, покрытые оболочкой | 155 | Упаковка | 15
1903 | Дротаверин 40мг таб №20 | 20 | таблетки | 25 | Упаковка | 23
1904 | Пентамин 5% р-р д/ин 1мл №10 | 10 | раствор для внутривенного и внутримышечного введения | 2000 | Упаковка | 15
1905 | Карведилол 12,5мг таб №30 | 30 | таблетки | 65 | Упаковка | 10
1906 | Неотон 1000мг пор д/ин №4 | 4 | порошок для приготовления раствора для инфузий | 5500 | Упаковка | 8
1907 | Лидокаина гидрохлорид 2% р-р д/ин 2мл №10 | 10 | раствор для инъекций | 30 | Упаковка | 325
1908 | Доксициклин 100мг капс №20 | 20 | капсулы | 25 | Упаковка | 27
1909 | Пантенол 5% аэрозоль 58г №1 | 1 | аэрозоль для наружного применения | 250 | Упаковка | 10
1910 | Равел СР 1,5мг таб №60 | 60 | таблетки с пролонгированным высвобождением, покрытые оболочкой | 400 | Упаковка | 10
1911 | Феназепам 1мг таб №50 | 50 | таблетки | 150 | Упаковка | 25
1912 | Габапентин 300мг капс №50 | 50 | капсулы | 520 | Упаковка | 4
1913 | Хлоргексидин 0,05% р-р д/местн прим 100мл №1 | 1 | раствор для наружного применения | 15 | Упаковка | 100
1914 | Цераксон 1г р-р д/ин 4мл №5 | 5 | раствор для внутривенного и внутримышечного введения | 1600 | Упаковка | 48
1915 | Синтомицина линимент 10% 25г №1 | 1 | мазь для наружного применения | 50 | Упаковка | 45
1916 | Конкор 5мг таб №50 | 50 | Таблетки покрытые пленочной оболочкой | 330 | Упаковка | 10
1917 | Амброксол 30мг таб №20 | 20 | таблетки | 35 | Упаковка | 10
1918 | Гидрокортизон-Рихтер 25мг + 5мг/мл сусп д/ин 5мл №1 | 1 | суспензия для внутрисуставного и околосуставного введения | 250 | Упаковка | 35
1919 | Плаквенил 200мг таб №60 | 60 | таблетки | 1500 | Упаковка | 2
1920 | Витамин Е 100мг капс №30 | 30 | капсулы | 55 | Упаковка | 25
1921 | Хлоропирамин 2% р-р д/ин 1мл №10 | 10 | раствор для инъекций | 200 | Упаковка | 100
1922 | Верошпирон 25мг таб №20 | 20 | таблетки | 84 | Упаковка | 100
1923 | Дорзоламид 2% капли гл 5мл №1 | 1 | глазные капли | 400 | Упаковка | 20
1924 | Беродуал 0,25мг + 0,5мг/мл р-р д/инг 20мл №1 | 1 | раствор для ингаляций | 300 | Упаковка | 15
1925 | Омепразол 20мг капс №30 | 30 | капсулы | 30 | Упаковка | 900
1926 | Папаверина гидрохлорид 20мг супп рект №10 | 10 | суппозитории ректальные | 60 | Упаковка | 40
1927 | Цефотаксим 1г пор д/ин №1 | 1 | порошок для приготовления раствора для инъекций | 30 | Упаковка | 250
1928 | Цианокобаламин 0,5мг/мл р-р д/ин 1мл №10 | 10 | раствор для инъекций | 30 | Упаковка | 50
1929 | Неванак 0,1% капли гл 5мл №1 | 1 | капли глазные | 720 | Упаковка | 10
1930 | Лоперамид 2мг капс №20 | 20 | капсулы | 20 | Упаковка | 23
1931 | Амлодипин 5мг таб №30 | 30 | таблетки | 33 | Упаковка | 70
1932 | Глицерин 2,11г супп рект №10 | 10 | суппозитории ректальные | 148 | Упаковка | 10
1933 | Беклазон Эко 250мкг/доза аэрозоль 200доз №1 | 1 | аэрозоль для ингаляций, дозированный | 400 | Упаковка | 10
1934 | Натрия тиосульфат 30% р-р д/ин 10мл №10 | 10 | раствор для инъекций | 100 | Упаковка | 20
1935 | Диклофенак 0,1% капли гл 5мл №1 | 1 | капли глазные | 55 | Упаковка | 27
1936 | Супрастин 2% р-р д/ин 1мл №5 | 5 | раствор для инъекций | 200 | Упаковка | 10
1937 | Холензим таб №50 | 50 | таблетки | 220 | Упаковка | 12
1938 | Эглонил 50мг/мл р-р д/ин 2мл №6 | 6 | раствор для внутримышечного введения | 420 | Упаковка | 40
1939 | Ардуан 4мг пор д/ин №25 | 25 | лиофилизат для приготовления раствора для внутривенного введения | 2000 | Упаковка | 1
1940 | Фромилид уно 500мг таб №14 | 14 | таблетки с пролонгированным высвобождением, покрытые оболочкой | 720 | Упаковка | 35
1941 | Буденит Стери-Неб 0,5мг/мл сусп д/ингал 2мл №60 | 60 | суспензия для ингаляций дозированная | 2400 | Упаковка | 5
1942 | Энап 10мг таб №1000 | 1000 | таблетки | 2100 | Упаковка | 1
1943 | Сульфасалазин-ЕН 500мг таб №50 | 50 | таблетки | 400 | Упаковка | 2
1944 | Калия хлорид 4% конц д/ин 10мл №10 | 10 | концентрат для приготовления раствора для инфузий, ампулы | 50 | Упаковка | 300
1945 | Магния сульфат 25% р-р д/ин 10мл №10 | 10 | раствор для инъекций | 50 | Упаковка | 160
1946 | Ципринол 500мг таб №10 | 10 | таблетки покрытые пленочной оболочкой | 120 | Упаковка | 35
1947 | Санпраз 40мг таб №30 | 30 | таблетки кишечнорастворимые | 500 | Упаковка | 30
1948 | Глюренорм 30мг таб №60 | 60 | таблетки | 520 | Упаковка | 2
1949 | Гемаза 5тысМЕ пор д/ин №5 | 5 | лиофилизат для приготовления раствора для инъекций | 1030 | Упаковка | 10
1950 | Энап 20мг таб №1000 | 1000 | таблетки | 3500 | Упаковка | 1
1951 | Тимолол 0,5% капли гл 10мл №1 | 1 | глазные капли | 25 | Упаковка | 15
1952 | Мотилак 10мг таб №30 | 30 | таблетки | 300 | Упаковка | 5
1953 | Пентаглобин 5% р-р д/ин 50мл №1 | 1 | Раствор для инфузий, флакон | 15000 | Упаковка | 15
1954 | Беталок Зок 50мг таб №30 | 30 | таблетки с пролонгированным высвобождением, покрытые оболочкой | 330 | Упаковка | 25
1955 | Глюкофаж 1000мг таб №60 | 60 | Таблетки покрытые пленочной оболочкой | 350 | Упаковка | 20
1956 | Нипертен 5мг таб №100 | 100 | таблетки | 410 | Упаковка | 4
1957 | Беталок Зок 100мг таб №30 | 30 | таблетки с пролонгированным высвобождением, покрытые оболочкой | 430 | Упаковка | 15
1958 | Трихопол 250мг таб №20 | 20 | таблетки | 100 | Упаковка | 50
1959 | Аксамон 15мг/мл р-р д/ин 1мл №10 | 10 | раствор для внутримышечного и подкожного введения | 1100 | Упаковка | 35
1960 | Пентоксифиллин 2% конц д/ин 5мл №10 | 10 | раствор для инъекций | 40 | Упаковка | 200
1961 | Де-Нол 120мг таб №56 | 56 | таблетки покрытые пленочной оболочкой | 550 | Упаковка | 23
1962 | Физиотенз 400мкг таб №14 | 14 | Таблетки покрытые пленочной оболочкой | 300 | Упаковка | 6
1963 | Флуимуцил 100мг/мл р-р д/ин 3мл №5 | 5 | раствор для инъекций и ингаляций | 280 | Упаковка | 12
1964 | Винпоцетин 5мг таб №50 | 50 | таблетки | 55 | Упаковка | 10
1965 | Лозап 50мг таб №90 | 90 | таблетки | 700 | Упаковка | 10
1966 | Цефазолин 1г пор д/ин №1 | 1 | Порошок для приготовления раствора для внутривенного и внутримышечного введения | 25 | Упаковка | 3000
1967 | Церукал 0,5% р-р д/ин 2мл №10 | 10 | раствор для инъекций | 300 | Упаковка | 110
1968 | Мидокалм 100мг + 2,5мг/мл р-р д/ин 1мл №5 | 5 | раствор для инъекций | 550 | Упаковка | 30
1969 | Цитофлавин р-р д/ин 10мл №10 | 10 | раствор для внутривенного введения | 1300 | Упаковка | 40
1970 | СотаГексал 160мг таб №20 | 20 | таблетки | 150 | Упаковка | 8
1971 | Нафтизин 0,1% капли наз 10мл №1 фл-кап | 1 | капли назальные | 10 | Упаковка | 250
1972 | Вода для инъекций р-р д/ин 10мл №10 | 10 | растворитель для лекарственных препаратов | 35 | Упаковка | 30
1973 | Вигамокс 0,5% капли гл 5мл №1 | 1 | глазные капли | 240 | Упаковка | 25
1974 | Ципролет 0,2% р-р д/ин 100мл №1 | 1 | Раствор для инфузий, флакон | 50 | Упаковка | 530
1975 | Дексалгин 25мг/мл р-р д/ин 2мл №10 | 10 | раствор для внутривенного и внутримышечного введения | 820 | Упаковка | 100
1976 | Кардиомагнил 75мг + 15,2мг таб №100 | 100 | таблетки | 260 | Упаковка | 15
1977 | Эуфиллин 2,4% р-р д/ин 10мл №10 | 10 | раствор для инъекций | 35 | Упаковка | 100
1978 | Дицинон 12,5% р-р д/ин 2мл №50 | 50 | раствор для внутривенного и внутримышечного введения | 620 | Упаковка | 85
1979 | Беродуал Н 20мкг + 50мкг/доза аэрозоль 200доз №1 | 1 | аэрозоль для ингаляций, дозированный | 500 | Упаковка | 10
1980 | Галвус 50мг таб №28 | 28 | таблетки | 845 | Упаковка | 30
1981 | Флуимуцил 600мг таб №10 | 10 | таблетки шипучие | 500 | Упаковка | 30
1982 | Цетрин 10мг таб №20 | 20 | таблетки | 230 | Упаковка | 40
1983 | Мидримакс капли гл 5мл №1 | 1 | капли глазные | 620 | Упаковка | 20
1984 | Фурагин 50мг таб №30 | 30 | таблетки | 300 | Упаковка | 60
1985 | Рибоксин 2% р-р д/ин 10мл №10 | 10 | раствор для внутривевнного введения | 40 | Упаковка | 40 |  |  | ноябрь
1986 | Панангин конц д/ин 10мл №5 | 5 | концентрат для инъекций | 170 | Упаковка | 100
1987 | Торвакард 40мг таб №90 | 90 | Таблетки покрытые пленочной оболочкой | 1600 | Упаковка | 6
1988 | Цефтриаксон 2г пор д/ин №1 в/в в/м | 1 | порошок для приготовления раствора для инъекций | 55 | Упаковка | 1000
1989 | Калия хлорид 4% конц д/ин 10мл №10 | 10 | концентрат для приготовления раствора для инфузий, ампулы | 50 | Упаковка | 300
1990 | Цераксон 1г р-р д/ин 4мл №5 | 5 | раствор для внутривенного и внутримышечного введения | 1600 | Упаковка | 48
1991 | Фолиевая кислота 1мг таб №50 | 50 | таблетки | 30 | Упаковка | 15
1992 | Ксефокам 8мг пор д/ин №5 | 5 | лиофилизат для приготовления раствора для внутривенного и внутримышечного введения | 770 | Упаковка | 85
1993 | Троксевазин 300мг капс №50 | 50 | капсулы | 420 | Упаковка | 10
1994 | Трихопол 250мг таб №20 | 20 | таблетки | 100 | Упаковка | 50
1995 | Сермион 4мг пор д/ин №4 | 4 | лиофилизат для приготовления раствора для инъекций | 2000 | Упаковка | 5
1996 | Кордиамин 25% р-р д/ин 2мл №10 | 10 | раствор для инъекций | 200 | Упаковка | 24
1997 | Сонапакс 10мг таб №60 | 60 | таблетки покрытые оболочкой | 310 | Упаковка | 10
1998 | Амикацин 500мг пор д/ин №50 | 50 | порошок для приготовления раствора для инъекций | 2154 | Упаковка | 1
1999 | Феррум Лек 50мг/мл р-р д/ин 2мл №50 | 50 | раствор для внутримышечного введения | 9900 | Упаковка | 6
2000 | Лавакол пор д/пр р-ра внутрь 14г №15 | 15 | порошок для приготовления раствора для приема внутрь | 220 | Упаковка | 47
2001 | Гепарин 5000МЕ/мл р-р д/ин 5мл №5 | 5 | раствор для инъекций | 580 | Упаковка | 50
2002 | Анальгин 50% р-р д/ин 2мл №10 | 10 | раствор для инъекций | 43 | Упаковка | 210
2003 | Мидокалм 150мг таб №30 | 30 | Таблетки покрытые пленочной оболочкой | 500 | Упаковка | 125
2004 | Эреспал 80мг таб №30 | 30 | Таблетки покрытые пленочной оболочкой | 450 | Упаковка | 45
2005 | Пирацетам 20% р-р д/ин 5мл №10 | 10 | раствор для внутривенного и внутримышечного введения | 40 | Упаковка | 160
2006 | Лидокаин 10% спрей 38г (50мл) №1 | 1 | спрей для наружного применения | 340 | Упаковка | 35
2007 | Равел СР 1,5мг таб №60 | 60 | таблетки с пролонгированным высвобождением, покрытые оболочкой | 400 | Упаковка | 10
2008 | Ренитек 10мг таб №14 | 14 | таблетки | 80 | Упаковка | 30
2009 | Ардуан 4мг пор д/ин №25 | 25 | лиофилизат для приготовления раствора для внутривенного введения | 2000 | Упаковка | 1
2010 | КомплигамВ р-р д/ин 2мл №10 | 10 | раствор для внутримышечного введения | 310 | Упаковка | 200
2011 | Эглонил 50мг/мл р-р д/ин 2мл №6 | 6 | раствор для внутримышечного введения | 420 | Упаковка | 40
2012 | Квамател 20мг пор д/ин №5 | 5 | лиофилизат лдя приготовления раствора для внутривенного введения | 420 | Упаковка | 55
2013 | Флуимуцил 600мг таб №10 | 10 | таблетки шипучие | 500 | Упаковка | 30
2014 | Тагиста 24мг таб №30 | 30 | таблетки | 150 | Упаковка | 70
2015 | Спазмалин таб №100 | 100 | таблетки | 400 | Упаковка | 3
2016 | Цианокобаламин 0,5мг/мл р-р д/ин 1мл №10 | 10 | раствор для инъекций | 30 | Упаковка | 50
2017 | Линекс капс №16 (блистер) | 16 | капсулы | 330 | Упаковка | 30
2018 | Церебролизин р-р д/ин 10мл №5 | 5 | раствор для инъекций | 1600 | Упаковка | 130
2019 | Бетадин 10% р-р д/местн прим 1000мл №1 | 1 | раствор для местного применения | 920 | Упаковка | 72
2020 | Сирдалуд 4мг таб №30 | 30 | таблетки | 350 | Упаковка | 20
2021 | Гемаза 5тысМЕ пор д/ин №5 | 5 | лиофилизат для приготовления раствора для инъекций | 1030 | Упаковка | 10
2022 | Нафтизин 0,1% капли наз 10мл №1 фл-кап | 1 | капли назальные | 10 | Упаковка | 250
2023 | Эмоксипин 1% р-р д/ин 1мл №10 | 10 | раствор для инъекций | 210 | Упаковка | 20
2024 | Диабетон МВ 60мг таб №30 | 30 | таблетки с модифицированным высвобождением | 330 | Упаковка | 20
2025 | Цефтазидим 2г пор д/ин №1 | 1 | порошок для приготовления раствора для инъекций | 150 | Упаковка | 200
2026 | Сонизин 400мкг капс №30 | 30 | капсулы | 500 | Упаковка | 10
2027 | Дротаверин 2% р-р д/ин 2мл №10 | 10 | раствор для инъекций | 80 | Упаковка | 120
2028 | Аскорбиновая кислота 5% р-р д/ин 2мл №10 | 10 | раствор для инъекций | 37 | Упаковка | 300
2029 | Тримедат 200мг таб №30 | 30 | таблетки | 560 | Упаковка | 8
2030 | Феназепам 0,1% р-р д/ин 1мл №10 | 10 | раствор для инъекций | 200 | Упаковка | 40
2031 | Мезатон 1% р-р д/ин 1мл №10 | 10 | раствор для инъекций | 100 | Упаковка | 20
2032 | Магния сульфат 25% р-р д/ин 10мл №10 | 10 | раствор для инъекций | 50 | Упаковка | 160
2033 | Транексам 50мг/мл р-р д/ин 5мл №10 | 10 | раствор для внутривенного введения | 2000 | Упаковка | 45
2034 | Вессел Дуэ Ф 250ЛЕ капс №50 | 50 | капсулы | 2800 | Упаковка | 2
2035 | Энап 20мг таб №1000 | 1000 | таблетки | 3500 | Упаковка | 1
2036 | Престариум А 5мг таб №90 | 90 | Таблетки покрытые пленочной оболочкой | 920 | Упаковка | 10
2037 | Транексам 250мг таб №30 | 30 | Таблетки покрытые пленочной оболочкой | 560 | Упаковка | 20
2038 | Бриллиантового зеленого спиртовой 1% р-р д/нар прим 10мл №1 | 1 | раствор для наружного применения | 10 | Упаковка | 200
2039 | Вазелин мазь 30г №1 | 1 |  | 25 | Упаковка | 20
2040 | Глюкофаж 1000мг таб №60 | 60 | Таблетки покрытые пленочной оболочкой | 350 | Упаковка | 20
2041 | Амброксол 30мг таб №20 | 20 | таблетки | 36 | Упаковка | 10
2042 | Пиридоксина гидрохлорид 5% р-р д/ин 1мл №10 | 10 | раствор для инъекций | 40 | Упаковка | 125
2043 | Инокаин 0,4% капли гл 5мл №1 | 1 | капли глазные | 130 | Упаковка | 20
2044 | Амарил 4мг таб №90 | 90 | таблетки | 3500 | Упаковка | 2
2045 | Ципролет 0,2% р-р д/ин 100мл №1 | 1 | Раствор для инфузий, флакон | 50 | Упаковка | 530
2046 | Вазелиновое масло д/вн и нар пр 100мл №1 | 1 | мкасло для внутреннего и наружного приеменения | 56 | Упаковка | 80
2047 | Цитофлавин р-р д/ин 10мл №10 | 10 | раствор для внутривенного введения | 1300 | Упаковка | 40
2048 | Дюфастон 10мг таб №20 | 20 | Таблетки покрытые пленочной оболочкой | 674 | Упаковка | 14
2049 | Октолипен 300мг капс №30 | 30 | капсулы | 350 | Упаковка | 5
2050 | Феназепам 1мг таб №50 | 50 | таблетки | 150 | Упаковка | 25
2051 | Эссенциале Н р-р д/ин 5мл №5 | 5 | раствор для внутривенного введения | 1200 | Упаковка | 30
2052 | Корнерегель 5% гель глазной 10г №1 | 1 | гель глазной | 600 | Упаковка | 28
2053 | Дигоксин 250мкг таб №50 | 50 | таблетки | 55 | Упаковка | 5
2054 | Конкор 5мг таб №50 | 50 | Таблетки покрытые пленочной оболочкой | 330 | Упаковка | 10
2055 | Ацекардол 100мг таб №30 | 30 | таблетки кишечнорастворимые | 25 | Упаковка | 60
2056 | Кавинтон 0,5% конц д/ин 2мл №10 | 10 | концентрат для приготовления раствора для инфузий, ампулы | 290 | Упаковка | 30
2057 | Пентаглобин 5% р-р д/ин 50мл №1 | 1 | Раствор для инфузий, флакон | 15000 | Упаковка | 15
2058 | Омез 40мг пор д/ин №1 | 1 | лиофилизат для приготовления раствора для инфузий | 130 | Упаковка | 540
2059 | Новокаин 0,5% р-р д/ин 5мл №10 | 10 | Раствор для инъекций | 30 | Упаковка | 200
2060 | Диклофенак 100мг супп рект №10 | 10 | суппозитории ректальные | 55 | Упаковка | 35
2061 | Флексид 500мг таб №14 | 14 | Таблетки покрытые пленочной оболочкой | 700 | Упаковка | 13
2062 | Преднизолон 3% р-р д/ин 1мл №3 | 3 | раствор для инъекций | 35 | Упаковка | 400
2063 | Ципринол 500мг таб №10 | 10 | таблетки покрытые пленочной оболочкой | 120 | Упаковка | 35
2064 | Энап Р 1,25мг/мл р-р д/ин 1мл №5 | 5 | раствор для внутривенного введения | 550 | Упаковка | 10
2065 | Цефазолин 1г пор д/ин №1 | 1 | Порошок для приготовления раствора для внутривенного и внутримышечного введения | 25 | Упаковка | 3000
2066 | Дексаметазон 0,4% р-р д/ин 1мл №25 | 25 | раствор для инъекций | 220 | Упаковка | 90
2067 | Дексалгин 25мг/мл р-р д/ин 2мл №10 | 10 | раствор для внутривенного и внутримышечного введения | 820 | Упаковка | 100
2068 | Фромилид уно 500мг таб №14 | 14 | таблетки с пролонгированным высвобождением, покрытые оболочкой | 720 | Упаковка | 35
2069 | Метрогил 0,5% р-р д/ин 100мл №1 | 1 | раствор для внутривенного введения | 30 | Упаковка | 2920
2070 | Неотон 1000мг пор д/ин №4 | 4 | порошок для приготовления раствора для инфузий | 5500 | Упаковка | 8
2071 | Димедрол 1% р-р д/ин 1мл №10 | 10 | раствор для инъекций | 30 | Упаковка | 350
2072 | Пилокарпин 1% капли гл 5мл №1 фл-кап | 1 | капли глазные | 40 | Упаковка | 7
2073 | Эуфиллин 2,4% р-р д/ин 10мл №10 | 10 | раствор для инъекций | 35 | Упаковка | 100
2074 | Флуимуцил 100мг/мл р-р д/ин 3мл №5 | 5 | раствор для инъекций и ингаляций | 280 | Упаковка | 12
2075 | Альфаган Р 0,15% капли гл 5мл №1 | 1 | глазные капли | 670 | Упаковка | 15
2076 | Беродуал 0,25мг + 0,5мг/мл р-р д/инг 20мл №1 | 1 | раствор для ингаляций | 300 | Упаковка | 15
2077 | Ринофлуимуцил спрей наз 10мл №1 | 1 | спрей назальный | 300 | Упаковка | 30
2078 | Хлоргексидин 0,05% р-р д/местн прим 100мл №1 | 1 | раствор для наружного применения | 15 | Упаковка | 100
2079 | Винпоцетин 0,5% конц д/ин 2мл №10 | 10 | концентрат для инъекций | 75 | Упаковка | 200
2080 | Форсига 10мг таб №30 | 30 | Таблетки покрытые пленочной оболочкой | 3000 | Упаковка | 1
2081 | Гелофузин 4% р-р д/ин 500мл №10 | 10 | Раствор для инфузий, флакон | 2500 | Упаковка | 10
2082 | Энап 10мг таб №1000 | 1000 | таблетки | 2100 | Упаковка | 1
2083 | Фурагин 50мг таб №30 | 30 | таблетки | 300 | Упаковка | 60
2084 | Буденит Стери-Неб 0,5мг/мл сусп д/ингал 2мл №60 | 60 | суспензия для ингаляций дозированная | 2400 | Упаковка | 5
2085 | Левомеколь мазь 40г №1 | 1 | мазь для наружного применения | 110 | Упаковка | 200
2086 | Ацекардол 50мг таб №30 | 30 | таблетки кишечнорастворимые | 20 | Упаковка | 35
2087 | Пикамилон 20мг таб №30 | 30 | таблетки | 100 | Упаковка | 20
2088 | Капотен 25мг таб №56 | 56 | таблетки | 330 | Упаковка | 20
2089 | Беродуал Н 20мкг + 50мкг/доза аэрозоль 200доз №1 | 1 | аэрозоль для ингаляций, дозированный | 500 | Упаковка | 10
2090 | Волювен 6% р-р д/ин 250мл №10 | 10 | Раствор для инфузий, флакон | 3000 | Упаковка | 3
2091 | Амитриптилин 25мг таб №50 | 50 | таблетки | 25 | Упаковка | 20
2092 | Урсосан 250мг капс №100 | 100 | капсулы | 1600 | Упаковка | 15
2093 | Метилурациловая мазь 10% 25г №1 | 1 |  | 30 | Упаковка | 20
2094 | Панкреатин 25ЕД таб №60 | 60 | таблетки | 200 | Упаковка | 35
2095 | Галвус 50мг таб №28 | 28 | таблетки | 845 | Упаковка | 30
2096 | Перекиси водорода раствор 3% р-р д/местн прим 100мл №1 | 1 | раствор для наружного применения | 10 | Упаковка | 2000
2097 | Спазмалин р-р д/ин 5мл №25 | 25 | раствор для внутривенного и внутримышечного введения | 550 | Упаковка | 30
2098 | Тромбо АСС 100мг таб №100 | 100 | таблетки | 200 | Упаковка | 9
2099 | Флуконазол 150мг капс №1 | 1 | капсулы | 10 | Упаковка | 30
2100 | Ципрофлоксацин 0,3% капли гл 5мл №1 | 1 | капли глазные | 20 | Упаковка | 30
2101 | Платифиллин 0,2% р-р д/ин 1мл №10 | 10 | раствор для подкожного введения | 100 | Упаковка | 100
2102 | Бифиформ капс №30 | 30 | капсулы | 520 | Упаковка | 15
2103 | Глицин 100мг таб №100 | 100 | таблетки подъязычные | 65 | Упаковка | 100
2104 | Мидримакс капли гл 5мл №1 | 1 | капли глазные | 620 | Упаковка | 20
2105 | Вигамокс 0,5% капли гл 5мл №1 | 1 | глазные капли | 240 | Упаковка | 25
2106 | Фенибут 250мг таб №20 | 20 |  | 100 | Упаковка | 30
2107 | Фозинап 20мг таб №28 | 28 | таблетки | 280 | Упаковка | 10
2108 | Тиамина хлорид 5% р-р д/ин 1мл №10 | 10 | раствор для инъекций | 35 | Упаковка | 120
2109 | Тауфон 4% капли гл 10мл №1 пластик | 1 | глазные капли | 150 | Упаковка | 30
2110 | Равел СР 1,5мг таб №60 | 60 | таблетки с пролонгированным высвобождением, покрытые оболочкой | 400 | Упаковка | 10 |  |  | декабрь
2111 | Диабетон МВ 60мг таб №30 | 30 | таблетки с модифицированным высвобождением | 330 | Упаковка | 20
2112 | Хлоргексидин 0,05% р-р д/местн прим 100мл №1 | 1 | раствор для наружного применения | 15 | Упаковка | 100
2113 | Нафтизин 0,1% капли наз 10мл №1 фл-кап | 1 | капли назальные | 10 | Упаковка | 250
2114 | Уголь активированный 250мг таб №10 | 10 |  | 5 | Упаковка | 200
2115 | Преднизолон 3% р-р д/ин 1мл №3 | 3 | раствор для инъекций | 35 | Упаковка | 400
2116 | Пиридоксина гидрохлорид 5% р-р д/ин 1мл №10 | 10 | раствор для инъекций | 40 | Упаковка | 125
2117 | Диклофенак 100мг супп рект №10 | 10 | суппозитории ректальные | 55 | Упаковка | 35
2118 | Торвакард 40мг таб №90 | 90 | Таблетки покрытые пленочной оболочкой | 1600 | Упаковка | 6
2119 | Сонапакс 10мг таб №60 | 60 | таблетки покрытые оболочкой | 310 | Упаковка | 10
2120 | Вигамокс 0,5% капли гл 5мл №1 | 1 | глазные капли | 240 | Упаковка | 25
2121 | Конкор 5мг таб №50 | 50 | Таблетки покрытые пленочной оболочкой | 330 | Упаковка | 10
2122 | Мидримакс капли гл 5мл №1 | 1 | капли глазные | 620 | Упаковка | 20
2123 | Цефтриаксон 2г пор д/ин №1 в/в в/м | 1 | порошок для приготовления раствора для инъекций | 55 | Упаковка | 1000
2124 | Фурагин 50мг таб №30 | 30 | таблетки | 300 | Упаковка | 60
2125 | Берлитион 300 25мг/мл конц д/ин 12мл №5 | 5 | концентрат для приготовления раствора для инфузий, ампулы | 600 | Упаковка | 5
2126 | Глюкофаж 1000мг таб №60 | 60 | Таблетки покрытые пленочной оболочкой | 350 | Упаковка | 20
2127 | Ципрофлоксацин 500мг таб №10 | 10 | таблетки | 40 | Упаковка | 20
2128 | Листенон 2% р-р д/ин 5мл №5 | 5 | раствор для инъекций | 160 | Упаковка | 30
2129 | Гемаза 5тысМЕ пор д/ин №5 | 5 | лиофилизат для приготовления раствора для инъекций | 1030 | Упаковка | 10
2130 | Холензим таб №50 | 50 | таблетки | 220 | Упаковка | 12
2131 | Амброксол 30мг таб №20 | 20 | таблетки | 36 | Упаковка | 10
2132 | Фортранс пор д/пр р-ра внутрь 64г №4 | 4 | порошок для приготовления раствора для приема внутрь | 500 | Упаковка | 10
2133 | Эуфиллин 2,4% р-р д/ин 10мл №10 | 10 | раствор для инъекций | 35 | Упаковка | 100
2134 | Энап 10мг таб №1000 | 1000 | таблетки | 2100 | Упаковка | 1
2135 | Тиамина хлорид 5% р-р д/ин 1мл №10 | 10 | раствор для инъекций | 35 | Упаковка | 120
2136 | Тагиста 24мг таб №30 | 30 | таблетки | 150 | Упаковка | 70
2137 | Натрия хлорид 0,9% р-р д/ин 10мл №10 | 10 | раствор для инъекций | 35 | Упаковка | 45
2138 | Эглонил 50мг/мл р-р д/ин 2мл №6 | 6 | раствор для внутримышечного введения | 420 | Упаковка | 40
2139 | Капотен 25мг таб №56 | 56 | таблетки | 330 | Упаковка | 20
2140 | Цианокобаламин 0,5мг/мл р-р д/ин 1мл №10 | 10 | раствор для инъекций | 30 | Упаковка | 50
2141 | Амикацин 500мг пор д/ин №50 | 50 | порошок для приготовления раствора для инъекций | 2154 | Упаковка | 2
2142 | Плаквенил 200мг таб №60 | 60 | таблетки | 1500 | Упаковка | 2
2143 | Но-шпа 2% р-р д/ин 2мл №25 | 25 | раствор для внутривенного и внутримышечного введения | 550 | Упаковка | 43
2144 | Ципролет 0,2% р-р д/ин 100мл №1 | 1 | Раствор для инфузий, флакон | 50 | Упаковка | 530
2145 | Лоперамид 2мг капс №20 | 20 | капсулы | 20 | Упаковка | 23
2146 | Галвус 50мг таб №28 | 28 | таблетки | 850 | Упаковка | 30
2147 | Энап 20мг таб №1000 | 1000 | таблетки | 3500 | Упаковка | 1
2148 | Дексаметазон 0,4% р-р д/ин 1мл №25 | 25 | раствор для инъекций | 220 | Упаковка | 90
2149 | Витамин Е 100мг капс №30 | 30 | капсулы | 55 | Упаковка | 25
2150 | Левомеколь мазь 40г №1 | 1 | мазь для наружного применения | 110 | Упаковка | 200
2151 | Фромилид уно 500мг таб №14 | 14 | таблетки с пролонгированным высвобождением, покрытые оболочкой | 720 | Упаковка | 35
2152 | Магния сульфат 25% р-р д/ин 10мл №10 | 10 | раствор для инъекций | 50 | Упаковка | 160
2153 | Гепарин 5000МЕ/мл р-р д/ин 5мл №5 | 5 | раствор для инъекций | 580 | Упаковка | 50
2154 | Анальгин 50% р-р д/ин 2мл №10 | 10 | раствор для инъекций | 43 | Упаковка | 210
2155 | Сирдалуд 4мг таб №30 | 30 | таблетки | 350 | Упаковка | 20
2156 | Бетадин 10% р-р д/местн прим 120мл №1 | 1 | раствор для местного применения | 320 | Упаковка | 45
2157 | Лозап 50мг таб №90 | 90 | таблетки | 700 | Упаковка | 10
2158 | Цефотаксим 1г пор д/ин №1 | 1 | порошок для приготовления раствора для инъекций | 30 | Упаковка | 250
2159 | Лозап 100мг таб №90 | 90 | таблетки | 800 | Упаковка | 12
2160 | Беродуал Н 20мкг + 50мкг/доза аэрозоль 200доз №1 | 1 | аэрозоль для ингаляций, дозированный | 500 | Упаковка | 10
2161 | Мидокалм 100мг + 2,5мг/мл р-р д/ин 1мл №5 | 5 | раствор для инъекций | 550 | Упаковка | 30
2162 | Глицин 100мг таб №100 | 100 | таблетки подъязычные | 65 | Упаковка | 100
2163 | Амиодарон 200мг таб №30 | 30 | таблетки | 120 | Упаковка | 20
2164 | Форсига 10мг таб №30 | 30 | Таблетки покрытые пленочной оболочкой | 3000 | Упаковка | 1
2165 | Цефепим 1г пор д/ин №1 | 1 | порошок для приготовления раствора для инъекций | 120 | Упаковка | 200
2166 | Феназепам 1мг таб №50 | 50 | таблетки | 150 | Упаковка | 25
2167 | Флуконазол 150мг капс №1 | 1 | капсулы | 10 | Упаковка | 30
2168 | Флуимуцил 100мг/мл р-р д/ин 3мл №5 | 5 | раствор для инъекций и ингаляций | 280 | Упаковка | 12
2169 | Цефазолин 1г пор д/ин №1 | 1 | Порошок для приготовления раствора для внутривенного и внутримышечного введения | 25 | Упаковка | 3000
2170 | Беродуал 0,25мг + 0,5мг/мл р-р д/инг 20мл №1 | 1 | раствор для ингаляций | 300 | Упаковка | 15
2171 | Амитриптилин 25мг таб №50 | 50 | таблетки | 25 | Упаковка | 20
2172 | Дексалгин 25мг/мл р-р д/ин 2мл №10 | 10 | раствор для внутривенного и внутримышечного введения | 820 | Упаковка | 100
2173 | Кордиамин 25% р-р д/ин 2мл №10 | 10 | раствор для инъекций | 200 | Упаковка | 24
2174 | Неотон 1000мг пор д/ин №4 | 4 | порошок для приготовления раствора для инфузий | 5500 | Упаковка | 8
2175 | Феррум Лек 100мг таб №90 | 90 | таблетки жевательные | 900 | Упаковка | 15
2176 | Цераксон 1г р-р д/ин 4мл №5 | 5 | раствор для внутривенного и внутримышечного введения | 1600 | Упаковка | 48
2177 | Ксефокам 8мг пор д/ин №5 | 5 | лиофилизат для приготовления раствора для внутривенного и внутримышечного введения | 770 | Упаковка | 85
2178 | Тромбо АСС 100мг таб №100 | 100 | таблетки | 200 | Упаковка | 9
2179 | Трихопол 250мг таб №20 | 20 | таблетки | 100 | Упаковка | 50
2180 | Квамател 20мг пор д/ин №5 | 5 | лиофилизат лдя приготовления раствора для внутривенного введения | 420 | Упаковка | 55
2181 | Доксициклин 100мг капс №20 | 20 | капсулы | 25 | Упаковка | 27
2182 | Церебролизин р-р д/ин 10мл №5 | 5 | раствор для инъекций | 1600 | Упаковка | 130
2183 | Хлоропирамин 2% р-р д/ин 1мл №10 | 10 | раствор для инъекций | 200 | Упаковка | 100
2184 | Нипертен 10мг таб №100 | 100 | таблетки | 520 | Упаковка | 7
2185 | Цитофлавин р-р д/ин 10мл №10 | 10 | раствор для внутривенного введения | 1300 | Упаковка | 40
2186 | Ардуан 4мг пор д/ин №25 | 25 | лиофилизат для приготовления раствора для внутривенного введения | 2000 | Упаковка | 1
2187 | Троксевазин 300мг капс №50 | 50 | капсулы | 420 | Упаковка | 10
2188 | Церукал 0,5% р-р д/ин 2мл №10 | 10 | раствор для инъекций | 300 | Упаковка | 110
2189 | Ципринол 500мг таб №10 | 10 | таблетки покрытые пленочной оболочкой | 120 | Упаковка | 35
2190 | Рибоксин 2% р-р д/ин 10мл №10 | 10 | раствор для внутривевнного введения | 40 | Упаковка | 40
2191 | Дюфастон 10мг таб №20 | 20 | Таблетки покрытые пленочной оболочкой | 674 | Упаковка | 14
2192 | Нипертен 5мг таб №100 | 100 | таблетки | 410 | Упаковка | 4
2193 | Пирацетам 20% р-р д/ин 5мл №10 | 10 | раствор для внутривенного и внутримышечного введения | 40 | Упаковка | 160
2194 | Неванак 0,1% капли гл 5мл №1 | 1 | капли глазные | 720 | Упаковка | 10
2195 | Транексам 50мг/мл р-р д/ин 5мл №10 | 10 | раствор для внутривенного введения | 2000 | Упаковка | 45
2196 | Флуимуцил 600мг таб №10 | 10 | таблетки шипучие | 500 | Упаковка | 30
2197 | Аскорбиновая кислота 5% р-р д/ин 2мл №10 | 10 | раствор для инъекций | 37 | Упаковка | 300
2198 | Линекс капс №16 (блистер) | 16 | капсулы | 330 | Упаковка | 30
2199 | Линкомицина гидрохлорид 30% р-р д/ин 1мл №10 | 10 | раствор для инъекций | 180 | Упаковка | 70
2200 | Папаверина гидрохлорид 20мг супп рект №10 | 10 | суппозитории ректальные | 60 | Упаковка | 40
2201 | Калия хлорид 4% конц д/ин 10мл №10 | 10 | концентрат для приготовления раствора для инфузий, ампулы | 50 | Упаковка | 300
2202 | Ципрофлоксацин 0,3% капли гл 5мл №1 | 1 | капли глазные | 20 | Упаковка | 30
2203 | Синтомицина линимент 10% 25г №1 | 1 | мазь для наружного применения | 50 | Упаковка | 45
2204 | Буденит Стери-Неб 0,5мг/мл сусп д/ингал 2мл №60 | 60 | суспензия для ингаляций дозированная | 2400 | Упаковка | 5
2205 | Цетрин 10мг таб №20 | 20 | таблетки | 230 | Упаковка | 40
2206 | [5 empty] | 40944
2207
2208 | Калия перманганат 5%-100мл | 1 |  | 230 | Упаковка | 8 | Периодичность поставки товаров (выполнения работ, оказания услуг): Поставка товара осуществляется партиями, по заявке заказчика. Срок исполнения заявки 4 (четыре) рабочих дня. Время поставки с08:00 до 15:00. | Январь | Январь | Запрос котировок
2209 | Глицерин 50,0 стер | 1 |  | 320 | Упаковка | 30 |  |  | Январь
2210 | Формалин 10% упак 100мл №1 | 1 |  | 320 | Упаковка | 7 |  |  | Январь
2211 | Хлоргексидин 0,02% р-р д/нар прим 400мл №1 | 1 | раствор для наружного применения | 375 | Упаковка | 400 |  |  | Январь
2212 | Глюкоза | 10 | порошок | 210 | Упаковка | 4 |  |  | Январь
2213 | Калия йодид 3% упак 400мл №1 | 1 |  | 280 | Упаковка | 3 |  |  | Январь
2214 | Колларгол 1,0+ вода + глицерин по 20 кап. краска для тонометрии | 1 |  | 878 | Упаковка | 3 |  |  | Январь
2215 | Хлоргексидин 0,02% р-р д/нар прим 400мл №1 | 1 | раствор для наружного применения | 375 | Упаковка | 400 |  |  | Февраль
2216 | Калия йодид 3% упак 400мл №1 | 1 |  | 280 | Упаковка | 3 |  |  | Февраль
2217 | Калия йодид 3% упак 400мл №1 | 1 |  | 280 | Упаковка | 3 |  |  | Февраль
2218 | Глицерин 50,0 стер | 1 |  | 320 | Упаковка | 30 |  |  | Февраль
2219 | Калия перманганат 5%-100мл | 1 |  | 230 | Упаковка | 8 |  |  | Февраль
2220 | Формалин 10% упак 100мл №1 | 1 |  | 320 | Упаковка | 7 |  |  | Февраль
2221 | Глюкоза | 10 | порошок | 210 | Упаковка | 4 |  |  | Февраль
2222 | Формалин 10% упак 100мл №1 | 1 |  | 320 | Упаковка | 7 |  |  | Март
2223 | Калия йодид 3% упак 400мл №1 | 1 |  | 280 | Упаковка | 3 |  |  | Март
2224 | Калия перманганат 5%-100мл | 1 |  | 230 | Упаковка | 8 |  |  | Март
2225 | Глюкоза | 10 | порошок | 210 | Упаковка | 4 |  |  | Март
2226 | Калия йодид 3% упак 400мл №1 | 1 |  | 280 | Упаковка | 3 |  |  | Март
2227 | Хлоргексидин 0,02% р-р д/нар прим 400мл №1 | 1 | раствор для наружного применения | 375 | Упаковка | 400 |  |  | Март
2228 | Глицерин 50,0 стер | 1 |  | 320 | Упаковка | 30 |  |  | Март
2229 | Глюкоза | 10 | порошок | 210 | Упаковка | 4 |  |  | Апрель
2230 | Хлоргексидин 0,02% р-р д/нар прим 400мл №1 | 1 | раствор для наружного применения | 375 | Упаковка | 400 |  |  | Апрель
2231 | Калия перманганат 5%-100мл | 1 |  | 230 | Упаковка | 8 |  |  | Апрель
2232 | Калия йодид 3% упак 400мл №1 | 1 |  | 280 | Упаковка | 3 |  |  | Апрель
2233 | Формалин 10% упак 100мл №1 | 1 |  | 320 | Упаковка | 7 |  |  | Апрель
2234 | Калия йодид 3% упак 400мл №1 | 1 |  | 280 | Упаковка | 3 |  |  | Апрель
2235 | Глицерин 50,0 стер | 1 |  | 320 | Упаковка | 30 |  |  | Апрель
2236 | Хлоргексидин 0,02% р-р д/нар прим 400мл №1 | 1 | раствор для наружного применения | 375 | Упаковка | 400 |  |  | Май
2237 | Калия йодид 3% упак 400мл №1 | 1 |  | 280 | Упаковка | 3 |  |  | Май
2238 | Калия йодид 3% упак 400мл №1 | 1 |  | 280 | Упаковка | 3 |  |  | Май
2239 | Глицерин 50,0 стер | 1 |  | 320 | Упаковка | 30 |  |  | Май
2240 | Глюкоза | 10 | порошок | 210 | Упаковка | 4 |  |  | Май
2241 | Калия перманганат 5%-100мл | 1 |  | 230 | Упаковка | 8 |  |  | Май
2242 | Формалин 10% упак 100мл №1 | 1 |  | 320 | Упаковка | 7 |  |  | Май
2243 | Калия перманганат 5%-100мл | 1 |  | 230 | Упаковка | 8 |  |  | Июнь
2244 | Глицерин 50,0 стер | 1 |  | 320 | Упаковка | 30 |  |  | Июнь
2245 | Калия перманганат 5%-100мл | 1 |  | 230 | Упаковка | 8 |  |  | Июнь
2246 | Глюкоза | 10 | порошок | 210 | Упаковка | 4 |  |  | Июнь
2247 | Калия йодид 3% упак 400мл №1 | 1 |  | 280 | Упаковка | 3 |  |  | Июнь
2248 | Хлоргексидин 0,02% р-р д/нар прим 400мл №1 | 1 | раствор для наружного применения | 375 | Упаковка | 400 |  |  | Июнь
2249 | Колларгол 1,0+ вода + глицерин по 20 кап. краска для тонометрии | 1 |  | 878 | Упаковка | 3 |  |  | Июнь
2250 | Формалин 10% упак 100мл №1 | 1 |  | 320 | Упаковка | 7 |  |  | Июнь
2251 | Калия йодид 3% упак 400мл №1 | 1 |  | 280 | Упаковка | 3 |  |  | Июнь
2252 | Глюкоза | 10 | порошок | 210 | Упаковка | 4 |  | июнь | Июль | запрос котировок
2253 | Калия йодид 3% упак 400мл №1 | 1 |  | 280 | Упаковка | 3 |  |  | Июль
2254 | Калия перманганат 5%-100мл | 1 |  | 230 | Упаковка | 8 |  |  | Июль
2255 | Глицерин 50,0 стер | 1 |  | 320 | Упаковка | 30 |  |  | Июль
2256 | Формалин 10% упак 100мл №1 | 1 |  | 320 | Упаковка | 7 |  |  | Июль
2257 | Калия йодид 3% упак 400мл №1 | 1 |  | 280 | Упаковка | 3 |  |  | Июль
2258 | Хлоргексидин 0,02% р-р д/нар прим 400мл №1 | 1 | раствор для наружного применения | 375 | Упаковка | 400 |  |  | Июль
2259 | Глюкоза | 10 | порошок | 210 | Упаковка | 4 |  |  | Август
2260 | Калия перманганат 5%-100мл | 1 |  | 230 | Упаковка | 8 |  |  | Август
2261 | Калия йодид 3% упак 400мл №1 | 1 |  | 280 | Упаковка | 3 |  |  | Август
2262 | Хлоргексидин 0,02% р-р д/нар прим 400мл №1 | 1 | раствор для наружного применения | 375 | Упаковка | 400 |  |  | Август
2263 | Формалин 10% упак 100мл №1 | 1 |  | 320 | Упаковка | 7 |  |  | Август
2264 | Калия йодид 3% упак 400мл №1 | 1 |  | 280 | Упаковка | 3 |  |  | Август
2265 | Глицерин 50,0 стер | 1 |  | 320 | Упаковка | 30 |  |  | Август
2266 | Формалин 10% упак 100мл №1 | 1 |  | 320 | Упаковка | 7 |  |  | Сентябрь
2267 | Хлоргексидин 0,02% р-р д/нар прим 400мл №1 | 1 | раствор для наружного применения | 375 | Упаковка | 400 |  |  | Сентябрь
2268 | Калия перманганат 5%-100мл | 1 |  | 230 | Упаковка | 8 |  |  | Сентябрь
2269 | Калия йодид 3% упак 400мл №1 | 1 |  | 280 | Упаковка | 3 |  |  | Сентябрь
2270 | Глюкоза | 10 | порошок | 210 | Упаковка | 4 |  |  | Сентябрь
2271 | Калия йодид 3% упак 400мл №1 | 1 |  | 280 | Упаковка | 3 |  |  | Сентябрь
2272 | Хлоргексидин 0,02% р-р д/нар прим 400мл №1 | 1 | раствор для наружного применения | 375 | Упаковка | 400 |  |  | Сентябрь
2273 | Глицерин 50,0 стер | 1 |  | 320 | Упаковка | 30 |  |  | Сентябрь
2274 | Формалин 10% упак 100мл №1 | 1 |  | 320 | Упаковка | 7 |  |  | Октябрь
2275 | Калия перманганат 5%-100мл | 1 |  | 230 | Упаковка | 8 |  |  | Октябрь
2276 | Калия йодид 3% упак 400мл №1 | 1 |  | 280 | Упаковка | 3 |  |  | Октябрь
2277 | Хлоргексидин 0,02% р-р д/нар прим 400мл №1 | 1 | раствор для наружного применения | 375 | Упаковка | 400 |  |  | Октябрь
2278 | Глицерин 50,0 стер | 1 |  | 320 | Упаковка | 30 |  |  | Октябрь
2279 | Глюкоза | 10 | порошок | 210 | Упаковка | 4 |  |  | Октябрь
2280 | Калия йодид 3% упак 400мл №1 | 1 |  | 280 | Упаковка | 3 |  |  | Октябрь
2281 | Глюкоза | 10 | порошок | 210 | Упаковка | 4 |  |  | Ноябрь
2282 | Калия перманганат 5%-100мл | 1 |  | 230 | Упаковка | 8 |  |  | Ноябрь
2283 | Колларгол 1,0+ вода + глицерин по 20 кап. краска для тонометрии | 1 |  | 878 | Упаковка | 3 |  |  | Ноябрь
2284 | Формалин 10% упак 100мл №1 | 1 |  | 320 | Упаковка | 7 |  |  | Ноябрь
2285 | Калия йодид 3% упак 400мл №1 | 1 |  | 280 | Упаковка | 3 |  |  | Ноябрь
2286 | Глицерин 50,0 стер | 1 |  | 320 | Упаковка | 30 |  |  | Ноябрь
2287 | Калия йодид 3% упак 400мл №1 | 1 |  | 280 | Упаковка | 3 |  |  | Ноябрь
2288 | Хлоргексидин 0,02% р-р д/нар прим 400мл №1 | 1 | раствор для наружного применения | 375 | Упаковка | 400 |  |  | Ноябрь
2289 | Калия йодид 3% упак 400мл №1 | 1 |  | 280 | Упаковка | 3 |  |  | Декабрь
2290 | Глюкоза | 10 | порошок | 210 | Упаковка | 4 |  |  | Декабрь
2291 | Глицерин 50,0 стер | 1 |  | 320 | Упаковка | 30 |  |  | Декабрь
2292 | Хлоргексидин 0,02% р-р д/нар прим 400мл №1 | 1 | раствор для наружного применения | 375 | Упаковка | 400 |  |  | Декабрь
2293 | Калия йодид 3% упак 400мл №1 | 1 |  | 280 | Упаковка | 3 |  |  | Декабрь
2294 | Калия перманганат 5%-100мл | 1 |  | 230 | Упаковка | 8 |  |  | Декабрь
2295 | Формалин 10% упак 100мл №1 | 1 |  | 320 | Упаковка | 7 |  |  | Декабрь
2296 | [5 empty] | 5874
2297
2298 | Морфина гидрохлорид 1% р-р д/ин 1мл №5 | 5 |  | 20 | Упаковка | 135 | Периодичность поставки товаров (выполнения работ, оказания услуг): Поставка товара осуществляется партиями, по заявке заказчика. Срок исполнения заявки 4 (четыре) рабочих дня. Время поставки с08:00 до 15:00. | февраль | Март | Единый поставщик
2299 | Кетамин 5% р-р д/ин 2мл №5 | 5 |  | 175 | Упаковка | 4 |  |  | Март
2300 | Мидазолам 5мг/мл р-р д/ин 1мл №10 | 10 |  | 150 | Упаковка | 80 |  |  | Март
2301 | Промедол 2% р-р д/ин 1мл №5 | 5 |  | 25 | Упаковка | 25 |  |  | Март
2302 | Фентанил 0,005% р-р д/ин 2мл №5 | 5 |  | 105 | Упаковка | 700 |  |  | Март
2303 | Трамадол 5% р-р д/ин 2мл №5 | 5 |  | 75 | Упаковка | 1200 |  |  | Март
2304 | Мидазолам 5мг/мл р-р д/ин 3мл №5 | 5 |  | 300 | Упаковка | 60 |  |  | Март
2305 | Фентанил 0,005% р-р д/ин 2мл №5 | 5 |  | 105 | Упаковка | 700 |  |  | Июнь
2306 | Кетамин 5% р-р д/ин 2мл №5 | 5 |  | 175 | Упаковка | 4 |  |  | Июнь
2307 | Промедол 2% р-р д/ин 1мл №5 | 5 |  | 25 | Упаковка | 25 |  |  | Июнь
2308 | Морфина гидрохлорид 1% р-р д/ин 1мл №5 | 5 |  | 20 | Упаковка | 135 |  |  | Июнь
2309 | Мидазолам 5мг/мл р-р д/ин 3мл №5 | 5 |  | 300 | Упаковка | 60 |  |  | Июнь
2310 | Трамадол 5% р-р д/ин 2мл №5 | 5 |  | 75 | Упаковка | 1200 |  |  | Июнь
2311 | Мидазолам 5мг/мл р-р д/ин 1мл №10 | 10 |  | 150 | Упаковка | 80 |  |  | Июнь
2312 | Тиопентал 1г пор д/ин №1 | 1 |  | 45 | Упаковка | 100 |  |  | Июнь
2313 | Трамадол 5% р-р д/ин 2мл №5 | 5 |  | 75 | Упаковка | 1200 |  |  | Сентябрь
2314 | Промедол 2% р-р д/ин 1мл №5 | 5 |  | 25 | Упаковка | 25 |  |  | Сентябрь
2315 | Кетамин 5% р-р д/ин 2мл №5 | 5 |  | 175 | Упаковка | 4 |  |  | Сентябрь
2316 | Морфина гидрохлорид 1% р-р д/ин 1мл №5 | 5 |  | 20 | Упаковка | 135 |  |  | Сентябрь
2317 | Мидазолам 5мг/мл р-р д/ин 3мл №5 | 5 |  | 300 | Упаковка | 60 |  |  | Сентябрь
2318 | Фентанил 0,005% р-р д/ин 2мл №5 | 5 |  | 105 | Упаковка | 700 |  |  | Сентябрь
2319 | Мидазолам 5мг/мл р-р д/ин 1мл №10 | 10 |  | 150 | Упаковка | 80 |  |  | Сентябрь
2320 | Фентанил 0,005% р-р д/ин 2мл №5 | 5 |  | 105 | Упаковка | 700 |  |  | Декабрь
2321 | Трамадол 5% р-р д/ин 2мл №5 | 5 |  | 75 | Упаковка | 1200 |  |  | Декабрь
2322 | Морфина гидрохлорид 1% р-р д/ин 1мл №5 | 5 |  | 20 | Упаковка | 135 |  |  | Декабрь
2323 | Тиопентал 1г пор д/ин №1 | 1 |  | 45 | Упаковка | 100 |  |  | Декабрь
2324 | Мидазолам 5мг/мл р-р д/ин 1мл №10 | 10 |  | 150 | Упаковка | 80 |  |  | Декабрь
2325 | Мидазолам 5мг/мл р-р д/ин 3мл №5 | 5 |  | 300 | Упаковка | 60 |  |  | Декабрь
2326 | Кетамин 5% р-р д/ин 2мл №5 | 5 |  | 175 | Упаковка | 4 |  |  | Декабрь
2327 | Промедол 2% р-р д/ин 1мл №5 | 5 |  | 25 | Упаковка | 25 |  |  | Декабрь
2328 | [5 empty] | 9016
2329
2330 | Иммуноглобулин человека нормальный р-р д/ин 1,5мл №10 | 10 | раствор для инъекций | 2500 | Упаковка | 50 | Периодичность поставки товаров (выполнения работ, оказания услуг): Поставка товара осуществляется партиями, по заявке заказчика. Срок исполнения заявки 4 (четыре) рабочих дня. Время поставки с08:00 до 15:00. | февраль | Январь | запрос котировок
2331 | Анатоксин дифтерийно-столбнячный очищ (АДС-М анатоксин) 0,5мл/доза сусп д/ин 1мл №10 | 10 | суспензия для инъекций | 115 | Упаковка | 5 |  |  | Январь
2332 | Альбумин 20% р-р д/ин 50мл №1 | 1 | Раствор для инфузий, флакон | 4500 | Упаковка | 10 |  |  | Февраль
2333 | Иммуноглобулин человека нормальный р-р д/ин 25мл №1 | 1 | раствор для инъекций | 3500 | Упаковка | 40 |  |  | Февраль
2334 | Альбумин 20% р-р д/ин 50мл №1 | 1 | Раствор для инфузий, флакон | 4500 | Упаковка | 10 |  |  | Март
2335 | [5 empty] | 115
2336
2337 | Хлоргексидин 0,5% р-р д/нар прим 5л №1 | 1 | раствор для наружного применения | 600 | Упаковка | 40 | Периодичность поставки товаров (выполнения работ, оказания услуг): Поставка товара осуществляется партиями, по заявке заказчика. Срок исполнения заявки 4 (четыре) рабочих дня. Время поставки с08:00 до 15:00. | январь | Январь | запрос котировок
2338 | Спирт этиловый 95% конц д/пр нар р-ра 100мл №1 | 1 | раствор для наружного применения | 18 | Упаковка | 336 |  |  | Февраль
2339 | Спирт этиловый 70% р-р д/нар прим 100мл №1 | 1 | раствор для наружного применения | 15 | Упаковка | 420 |  |  | Февраль
2340 | Спирт этиловый 70% р-р д/нар прим 100мл №1 | 1 | раствор для наружного применения | 15 | Упаковка | 420 |  |  | Март
2341 | Спирт этиловый 95% конц д/пр нар р-ра 100мл №1 | 1 | раствор для наружного применения | 18 | Упаковка | 336 |  |  | Март
2342 | [5 empty] | 1552
2343
2344 | Вазелин мазь 30г №1 | 1 |  | 25 | Упаковка | 20 | Периодичность поставки товаров (выполнения работ, оказания услуг): Поставка товара осуществляется партиями, по заявке заказчика. Срок исполнения заявки 4 (четыре) рабочих дня. Время поставки с08:00 до 15:00. | январь | январь | запрос котировок
2345 | Супрастин 2% р-р д/ин 1мл №5 | 5 | раствор для инъекций | 200 | Упаковка | 10
2346 | Гидрокортизон 0,5% мазь глазная 5г №1 | 1 | мазь глазная | 33 | Упаковка | 15
2347 | Сенаде 13,5мг таб №500 | 500 | таблетки | 500 | Упаковка | 1
2348 | Дексаметазон 0,4% р-р д/ин 1мл №25 | 25 | раствор для инъекций | 220 | Упаковка | 90
2349 | Калия хлорид 4% конц д/ин 10мл №10 | 10 | концентрат для приготовления раствора для инфузий, ампулы | 50 | Упаковка | 300
2350 | Амиодарон 200мг таб №30 | 30 | таблетки | 120 | Упаковка | 20
2351 | Анальгин 50% р-р д/ин 2мл №10 | 10 | раствор для инъекций | 43 | Упаковка | 210
2352 | Эутирокс 100мкг таб №100 | 100 | таблетки | 130 | Упаковка | 5
2353 | Винпоцетин 5мг таб №50 | 50 | таблетки | 55 | Упаковка | 20
2354 | Кальция глюконат 10% р-р д/ин 10мл №20 | 20 | раствор для инъекций | 400 | Упаковка | 20
2355 | Диклофенак 100мг супп рект №10 | 10 | суппозитории ректальные | 55 | Упаковка | 35
2356 | Амарил 2мг таб №90 | 90 | таблетки | 1520 | Упаковка | 3
2357 | Диклонат П 75мг/2мл р-р д/ин 2мл №5 | 5 | раствор для инъекций | 110 | Упаковка | 300
2358 | Гидрокортизон 1% крем 10г №1 | 1 | мазь для наружного применения | 30 | Упаковка | 100
2359 | Арифон ретард 1,5мг таб №90 | 90 | таблетки с контролируемым высвобождением, покрытые пленочной оболочкой | 900 | Упаковка | 20
2360 | Рибоксин 2% р-р д/ин 10мл №10 | 10 | раствор для внутривевнного введения | 40 | Упаковка | 40
2361 | Преднизолон 5мг таб №100 | 100 | таблетки | 110 | Упаковка | 120
2362 | Баралгин М 50% р-р д/ин 5мл №5 | 5 | раствор для инъекций | 300 | Упаковка | 100
2363 | Цианокобаламин 0,5мг/мл р-р д/ин 1мл №10 | 10 | раствор для инъекций | 30 | Упаковка | 50
2364 | Касторовое масло д/вн и нар пр 30г №1 | 1 | раствор для внутреннего и наружного применения | 50 | Упаковка | 50
2365 | Энап Р 1,25мг/мл р-р д/ин 1мл №5 | 5 | раствор для внутривенного введения | 550 | Упаковка | 10
2366 | Диакарб 250мг таб №30 | 30 | таблетки | 280 | Упаковка | 20
2367 | Дигоксин 250мкг таб №50 | 50 | таблетки | 55 | Упаковка | 5
2368 | Аммиак 10% р-р д/нар прим 40мл №1 | 1 | раствор для наружного применения | 15 | Упаковка | 150
2369 | Тенокс 5мг таб №30 | 30 | таблетки | 300 | Упаковка | 15
2370 | Диоксидин 0,5% р-р д/ин 5мл №10 | 10 | раствор для внутривенного введения | 450 | Упаковка | 15
2371 | Капотен 25мг таб №56 | 56 | таблетки | 330 | Упаковка | 20
2372 | Ринофлуимуцил спрей наз 10мл №1 | 1 | спрей назальный | 300 | Упаковка | 30
2373 | Атропина сульфат 0,1% р-р д/ин 1мл №5 | 5 | раствор для инъекций | 20 | Упаковка | 100
2374 | Равел СР 1,5мг таб №60 | 60 | таблетки с пролонгированным высвобождением, покрытые оболочкой | 400 | Упаковка | 10
2375 | Мельдоний 100мг/мл р-р д/ин 5мл №10 | 10 | раствор для инъекций | 130 | Упаковка | 20
2376 | Дигоксин 0,025% р-р д/ин 1мл №10 | 10 | раствор для инъекций | 50 | Упаковка | 50
2377 | Нафтизин 0,1% капли наз 10мл №1 стекло | 1 | капли назальные | 10 | Упаковка | 250
2378 | Кавинтон 0,5% конц д/ин 2мл №10 | 10 | концентрат для приготовления раствора для инфузий, ампулы | 290 | Упаковка | 30
2379 | Атаракс 25мг таб №25 | 25 | Таблетки покрытые пленочной оболочкой | 320 | Упаковка | 20
2380 | Транексам 50мг/мл р-р д/ин 5мл №10 | 10 | раствор для внутривенного введения | 2000 | Упаковка | 45
2381 | Сонапакс 10мг таб №60 | 60 | таблетки покрытые оболочкой | 310 | Упаковка | 10
2382 | Сирдалуд 4мг таб №30 | 30 | таблетки | 350 | Упаковка | 20
2383 | Торвакард 40мг таб №90 | 90 | Таблетки покрытые пленочной оболочкой | 1600 | Упаковка | 6
2384 | Вигамокс 0,5% капли гл 5мл №1 | 1 | глазные капли | 240 | Упаковка | 25
2385 | Супрастин 25мг таб №20 | 20 | таблетки | 125 | Упаковка | 30
2386 | Дюфастон 10мг таб №20 | 20 | Таблетки покрытые пленочной оболочкой | 674 | Упаковка | 14
2387 | Кардиомагнил 75мг + 15,2мг таб №100 | 100 | таблетки | 260 | Упаковка | 15
2388 | Диабетон МВ 60мг таб №30 | 30 | таблетки с модифицированным высвобождением | 330 | Упаковка | 20
2389 | Амитриптилин 25мг таб №50 | 50 | таблетки | 25 | Упаковка | 20
2390 | Тенокс 10мг таб №30 | 30 | таблетки | 500 | Упаковка | 8
2391 | Аллопуринол 100мг таб №50 | 50 | таблетки | 95 | Упаковка | 6
2392 | Кофеин-бензоат натрия 20% р-р д/ин 1мл №10 | 10 | раствор для инъекций | 50 | Упаковка | 50
2393 | Новокаин 0,5% р-р д/ин 5мл №10 | 10 | Раствор для инъекций | 30 | Упаковка | 200
2394 | Беклазон Эко 250мкг/доза аэрозоль 200доз №1 | 1 | аэрозоль для ингаляций, дозированный | 400 | Упаковка | 10
2395 | Леспефрил р-р д/пр внутрь 100мл №1 | 1 | раствор для приема внутрь | 200 | Упаковка | 40
2396 | Изоптин СР 240мг таб №30 | 30 | таблетки с пролонгированным высвобождением, покрытые оболочкой | 462 | Упаковка | 10
2397 | Дротаверин 2% р-р д/ин 2мл №10 | 10 | раствор для инъекций | 80 | Упаковка | 120
2398 | Винпоцетин 0,5% конц д/ин 2мл №10 | 10 | концентрат для инъекций | 75 | Упаковка | 200
2399 | Корнерегель 5% гель глазной 10г №1 | 1 | гель глазной | 600 | Упаковка | 28
2400 | Маалокс сусп д/пр внутрь 15мл №30 | 30 | суспензия для приема внутрь | 700 | Упаковка | 4
2401 | Кордипин ХЛ 40мг таб №20 | 20 | таблетки с пролонгированным высвобождением, покрытые оболочкой | 155 | Упаковка | 15
2402 | Пантенол 5% аэрозоль 58г №1 | 1 | аэрозоль для наружного применения | 250 | Упаковка | 10
2403 | Прозерин 0,05% р-р д/ин 1мл №10 | 10 | раствор для инъекций | 100 | Упаковка | 100
2404 | Дексаметазон 0,1% капли гл 5мл №1 | 1 | глазные капли | 32 | Упаковка | 60
2405 | Диклофенак 0,1% капли гл 5мл №1 | 1 | капли глазные | 55 | Упаковка | 27
2406 | Дексалгин 25мг/мл р-р д/ин 2мл №10 | 10 | раствор для внутривенного и внутримышечного введения | 820 | Упаковка | 100
2407 | Беталок Зок 100мг таб №30 | 30 | таблетки с пролонгированным высвобождением, покрытые оболочкой | 430 | Упаковка | 15
2408 | Платифиллин 0,2% р-р д/ин 1мл №10 | 10 | раствор для подкожного введения | 100 | Упаковка | 100
2409 | Лавакол пор д/пр р-ра внутрь 14г №15 | 15 | порошок для приготовления раствора для приема внутрь | 220 | Упаковка | 47
2410 | Гордокс 10тысКИЕ/мл конц д/ин 10мл №25 | 25 | раствор для внутривенного введения | 5200 | Упаковка | 3
2411 | Бетадин 10% р-р д/местн прим 1000мл №1 | 1 | раствор для местного применения | 920 | Упаковка | 72
2412 | Карведилол 12,5мг таб №30 | 30 | таблетки | 65 | Упаковка | 10
2413 | Амброксол 30мг таб №20 | 20 | таблетки | 32 | Упаковка | 10
2414 | Атровент 0,25мг/мл р-р д/инг 20мл №1 | 1 | раствор для ингаляций | 230 | Упаковка | 20
2415 | Кордиамин 25% р-р д/ин 2мл №10 | 10 | раствор для инъекций | 200 | Упаковка | 24
2416 | Пентамин 5% р-р д/ин 1мл №10 | 10 | раствор для внутривенного и внутримышечного введения | 2000 | Упаковка | 15
2417 | Викасол 1% р-р д/ин 1мл №10 | 10 | раствор для инъекций | 55 | Упаковка | 15
2418 | Ардуан 4мг пор д/ин №25 | 25 | лиофилизат для приготовления раствора для внутривенного введения | 2000 | Упаковка | 1
2419 | Беродуал Н 20мкг + 50мкг/доза аэрозоль 200доз №1 | 1 | аэрозоль для ингаляций, дозированный | 500 | Упаковка | 10
2420 | Абактал 80мг/мл конц д/ин 5мл №10 | 10 | концентрат для приготовления раствора для инфузий, ампулы | 600 | Упаковка | 20
2421 | Метрогил 0,5% р-р д/ин 100мл №1 | 1 | раствор для внутривенного введения | 25 | Упаковка | 2920
2422 | Глюкофаж 850мг таб №60 | 60 | Таблетки покрытые пленочной оболочкой | 230 | Упаковка | 15
2423 | Алмагель Нео сусп д/пр внутрь 170мл №1 | 1 | суспензия для приема внутрь | 280 | Упаковка | 30
2424 | Бриллиантового зеленого спиртовой 1% р-р д/нар прим 10мл №1 | 1 | раствор для наружного применения | 10 | Упаковка | 200
2425 | Кетонал 100мг супп рект №12 | 12 | суппозитории ректальные | 300 | Упаковка | 20
2426 | Глюкоза 40% р-р д/ин 10мл №10 | 10 | раствор для инъекций | 55 | Упаковка | 50
2427 | Но-шпа 2% р-р д/ин 2мл №25 | 25 | раствор для внутривенного и внутримышечного введения | 520 | Упаковка | 43
2428 | КомплигамВ р-р д/ин 2мл №10 | 10 | раствор для внутримышечного введения | 310 | Упаковка | 200
2429 | СотаГексал 160мг таб №20 | 20 | таблетки | 150 | Упаковка | 8
2430 | Трентал 2% конц д/ин 5мл №5 | 5 | концентрат для приготовления раствора для инфузий, ампулы | 155 | Упаковка | 130
2431 | Гидрокортизон-Рихтер 25мг + 5мг/мл сусп д/ин 5мл №1 | 1 | суспензия для внутрисуставного и околосуставного введения | 250 | Упаковка | 35
2432 | Диротон 20мг таб №56 | 56 | таблетки | 800 | Упаковка | 20
2433 | Мидокалм 150мг таб №30 | 30 | Таблетки покрытые пленочной оболочкой | 500 | Упаковка | 125
2434 | Беродуал 0,25мг + 0,5мг/мл р-р д/инг 20мл №1 | 1 | раствор для ингаляций | 300 | Упаковка | 15
2435 | Амарил 4мг таб №90 | 90 | таблетки | 3500 | Упаковка | 2
2436 | Физиотенз 400мкг таб №14 | 14 | Таблетки покрытые пленочной оболочкой | 300 | Упаковка | 6
2437 | Фромилид уно 500мг таб №14 | 14 | таблетки с пролонгированным высвобождением, покрытые оболочкой | 720 | Упаковка | 35
2438 | Перлинганит 0,1% конц д/ин 10мл №10 | 10 | концентрат для приготовления раствора для инфузий, ампулы | 750 | Упаковка | 6
2439 | Камфорный спирт 10% р-р д/нар прим 40мл №1 | 1 | раствор для наружного применения | 15 | Упаковка | 140
2440 | Квамател 20мг пор д/ин №5 | 5 | лиофилизат лдя приготовления раствора для внутривенного введения | 420 | Упаковка | 55
2441 | Катеджель с лидокаином 12,5г гель №25 | 25 | гель для наружного применения, шприц одноразовый | 3300 | Упаковка | 5
2442 | Натрия тиосульфат 30% р-р д/ин 10мл №10 | 10 | раствор для инъекций | 100 | Упаковка | 20
2443 | Беталок 1мг/мл р-р д/ин 5мл №5 | 5 | раствор для инъекций | 815 | Упаковка | 25
2444 | Пентоксифиллин 2% конц д/ин 5мл №10 | 10 | раствор для инъекций | 40 | Упаковка | 200
2445 | Налоксон 0,4мг/мл р-р д/ин 1мл №10 | 10 | раствор для инъекций | 250 | Упаковка | 10
2446 | Дорзоламид 2% капли гл 5мл №1 | 1 | глазные капли | 400 | Упаковка | 20
2447 | Бифиформ капс №30 | 30 | капсулы | 520 | Упаковка | 15
2448 | Мидримакс капли гл 5мл №1 | 1 | капли глазные | 620 | Упаковка | 20
2449 | Верапамил 0,25% р-р д/ин 2мл №10 | 10 | раствор для инъекций | 58 | Упаковка | 20
2450 | Верошпирон 25мг таб №20 | 20 | таблетки | 84 | Упаковка | 100
2451 | Ксефокам 8мг пор д/ин №5 | 5 | лиофилизат для приготовления раствора для внутривенного и внутримышечного введения | 770 | Упаковка | 85
2452 | Пирацетам 20% р-р д/ин 5мл №10 | 10 | раствор для внутривенного и внутримышечного введения | 40 | Упаковка | 160
2453 | Анальгин 500мг таб №10 | 10 | таблетки | 10 | Упаковка | 100
2454 | Панкреатин 25ЕД таб №60 | 60 | таблетки | 200 | Упаковка | 35
2455 | Трентал 100мг таб №60 | 60 | таблетки покрытые кишечнорастворимой пленочной оболочкой | 600 | Упаковка | 10
2456 | Лазикс 1% р-р д/ин 2мл №10 | 10 | раствор для внутривенного и внутримышечного введения | 88 | Упаковка | 220
2457 | Тирозол 10мг таб №50 | 50 | таблетки | 350 | Упаковка | 10
2458 | Энап 10мг таб №1000 | 1000 | таблетки | 2100 | Упаковка | 1
2459 | Амикацин 500мг пор д/ин №50 | 50 | порошок для приготовления раствора для инъекций | 2154 | Упаковка | 2
2460 | Лидокаина гидрохлорид 2% капли гл 1,5мл №5 | 5 | глазные капли | 30 | Упаковка | 20
2461 | Глюкофаж 1000мг таб №60 | 60 | Таблетки покрытые пленочной оболочкой | 350 | Упаковка | 20
2462 | Дибазол 1% р-р д/ин 5мл №10 | 10 | раствор для инъекций | 35 | Упаковка | 5
2463 | Лидокаина гидрохлорид 2% р-р д/ин 2мл №10 | 10 | раствор для инъекций | 30 | Упаковка | 325
2464 | Лидокаина гидрохлорид 10% р-р д/ин 2мл №10 | 10 | раствор для инъекций | 50 | Упаковка | 200
2465 | Де-Нол 120мг таб №56 | 56 | таблетки покрытые пленочной оболочкой | 550 | Упаковка | 23
2466 | Неотон 1000мг пор д/ин №4 | 4 | порошок для приготовления раствора для инфузий | 5500 | Упаковка | 8
2467 | Пиридоксина гидрохлорид 5% р-р д/ин 1мл №10 | 10 | раствор для инъекций | 40 | Упаковка | 125
2468 | Аскорбиновая кислота 5% р-р д/ин 2мл №10 | 10 | раствор для инъекций | 37 | Упаковка | 300
2469 | Кеторол 3% р-р д/ин 1мл №10 | 10 | раствор для инъекций | 65 | Упаковка | 450
2470 | Церебролизин р-р д/ин 10мл №5 | 5 | раствор для инъекций | 1600 | Упаковка | 130
2471 | Хлоргексидин 0,05% р-р д/местн прим 100мл №1 | 1 | раствор для наружного применения | 15 | Упаковка | 100
2472 | Дицинон 12,5% р-р д/ин 2мл №50 | 50 | раствор для внутривенного и внутримышечного введения | 620 | Упаковка | 85
2473 | Конкор 5мг таб №50 | 50 | Таблетки покрытые пленочной оболочкой | 330 | Упаковка | 10
2474 | Линекс капс №16 (блистер) | 16 | капсулы | 330 | Упаковка | 30
2475 | Энап 20мг таб №1000 | 1000 | таблетки | 3500 | Упаковка | 1
2476 | Форсига 10мг таб №30 | 30 | Таблетки покрытые пленочной оболочкой | 3000 | Упаковка | 1
2477 | Фозикард 20мг таб №28 | 28 | таблетки | 300 | Упаковка | 5
2478 | Трихопол 250мг таб №20 | 20 | таблетки | 100 | Упаковка | 50
2479 | Проноран 50мг таб №30 | 30 | таблетки с контролируемым высвобождением, покрытые пленочной оболочкой | 600 | Упаковка | 5
2480 | Глицерин 2,11г супп рект №10 | 10 | суппозитории ректальные | 148 | Упаковка | 10
2481 | Сульфацил натрия 20% капли гл 1,5мл №2 | 2 | глазные капли | 20 | Упаковка | 40
2482 | Изокет 0,1% р-р д/ин 10мл №10 | 10 | концентрат для приготовления раствора для инфузий, ампулы | 1020 | Упаковка | 20
2483 | Левомеколь мазь 40г №1 | 1 | мазь для наружного применения | 110 | Упаковка | 200
2484 | Тиамина хлорид 5% р-р д/ин 1мл №10 | 10 | раствор для инъекций | 35 | Упаковка | 120
2485 | Нолицин 400мг таб №20 | 20 | Таблетки покрытые пленочной оболочкой | 400 | Упаковка | 30
2486 | Тагиста 24мг таб №30 | 30 | таблетки | 150 | Упаковка | 70
2487 | Глюкофаж 500мг таб №60 | 60 | Таблетки покрытые пленочной оболочкой | 180 | Упаковка | 12
2488 | Гепарин 5000МЕ/мл р-р д/ин 5мл №5 | 5 | раствор для инъекций | 550 | Упаковка | 50
2489 | Мотилак 10мг таб №30 | 30 | таблетки | 300 | Упаковка | 5
2490 | Буденит Стери-Неб 0,5мг/мл сусп д/ингал 2мл №60 | 60 | суспензия для ингаляций дозированная | 2400 | Упаковка | 5
2491 | Вазелиновое масло д/вн и нар пр 100мл №1 | 1 | мкасло для внутреннего и наружного приеменения | 56 | Упаковка | 80
2492 | Тригрим 10мг таб №30 | 30 | таблетки | 550 | Упаковка | 10
2493 | Гемаза 5тысМЕ пор д/ин №5 | 5 | лиофилизат для приготовления раствора для инъекций | 1030 | Упаковка | 10
2494 | Вода для инъекций р-р д/ин 10мл №10 | 10 | растворитель для лекарственных препаратов | 35 | Упаковка | 30
2495 | Ацетилсалициловая кислота 500мг таб №10 | 10 | таблетки | 5 | Упаковка | 100
2496 | Инокаин 0,4% капли гл 5мл №1 | 1 | капли глазные | 130 | Упаковка | 20
2497 | Беталок Зок 50мг таб №30 | 30 | таблетки с пролонгированным высвобождением, покрытые оболочкой | 330 | Упаковка | 25
2498 | Презартан 50мг таб №30 | 30 | Таблетки покрытые пленочной оболочкой | 150 | Упаковка | 10
2499 | Гепариновая мазь 25г №1 | 1 | мазь для наружного применения | 40 | Упаковка | 25
2500 | Габапентин 300мг капс №50 | 50 | капсулы | 520 | Упаковка | 4
2501 | Ацекардол 100мг таб №30 | 30 | таблетки кишечнорастворимые | 25 | Упаковка | 60
2502 | Индоколлир 0,1% капли гл 5мл №1 | 1 | капли глазные | 364 | Упаковка | 15
2503 | Троксевазин 300мг капс №50 | 50 | капсулы | 420 | Упаковка | 10
2504 | Цефазолин 1г пор д/ин №1 | 1 | Порошок для приготовления раствора для внутривенного и внутримышечного введения | 25 | Упаковка | 3000
2505 | Санпраз 40мг таб №30 | 30 | таблетки кишечнорастворимые | 500 | Упаковка | 30
2506 | Сонизин 400мкг капс №30 | 30 | капсулы | 500 | Упаковка | 10
2507 | Моксонидин 400мкг таб №60 | 60 | таблетки | 400 | Упаковка | 10
2508 | Ренитек 20мг таб №14 | 14 | таблетки | 150 | Упаковка | 20
2509 | Амлодипин 5мг таб №30 | 30 | таблетки | 33 | Упаковка | 70
2510 | Димедрол 1% р-р д/ин 1мл №10 | 10 | раствор для инъекций | 30 | Упаковка | 350
2511 | Галвус 50мг таб №28 | 28 | таблетки | 820 | Упаковка | 30
2512 | Сульфасалазин-ЕН 500мг таб №50 | 50 | таблетки | 400 | Упаковка | 2
2513 | Престариум А 5мг таб №90 | 90 | Таблетки покрытые пленочной оболочкой | 920 | Упаковка | 10
2514 | Зовиракс 250мг пор д/ин №5 | 5 | порошок для приготовления раствора для инъекций | 1800 | Упаковка | 6
2515 | Нипертен 10мг таб №100 | 100 | таблетки | 520 | Упаковка | 7
2516 | Спарекс 200мг капс №60 | 60 | капсулы | 560 | Упаковка | 10
2517 | Глюренорм 30мг таб №60 | 60 | таблетки | 520 | Упаковка | 2
2518 | Окситоцин 5МЕ/мл р-р д/ин 1мл №5 | 5 | раствор для инъекций | 65 | Упаковка | 30
2519 | Анаприлин 40мг таб №100 | 100 | таблетки | 25 | Упаковка | 15
2520 | Корвалол капли д/пр вн 25мл №1 | 1 | капли для внутреннего применения | 20 | Упаковка | 100
2521 | Люголь р-р д/местн прим 25г №1 | 1 | раствор для местного применения | 20 | Упаковка | 30
2522 | Омепразол 20мг капс №30 | 30 | капсулы | 30 | Упаковка | 900
2523 | Дротаверин 40мг таб №20 | 20 | таблетки | 25 | Упаковка | 23
2524 | Ацекардол 50мг таб №30 | 30 | таблетки кишечнорастворимые | 20 | Упаковка | 35
2525 | Аксамон 15мг/мл р-р д/ин 1мл №10 | 10 | раствор для внутримышечного и подкожного введения | 1100 | Упаковка | 35
2526 | Никотиновая кислота 1% р-р д/ин 1мл №10 | 10 | раствор для инъекций | 35 | Упаковка | 100
2527 | Глюкофаж лонг 750мг таб №60 | 60 | таблетки с пролонгированным высвобождением, покрытые оболочкой | 530 | Упаковка | 10
2528 | Тимолол 0,5% капли гл 10мл №1 | 1 | глазные капли | 25 | Упаковка | 15
2529 | Глицин 100мг таб №100 | 100 | таблетки подъязычные | 65 | Упаковка | 100
2530 | Ацикловир 3% мазь 5г №1 | 1 | глазная мазь | 100 | Упаковка | 10
2531 | Лидокаин 10% спрей 38г (50мл) №1 | 1 | спрей для наружного применения | 340 | Упаковка | 35
2532 | Амитриптилин 1% р-р д/ин 2мл №10 | 10 | раствор для инъекций | 55 | Упаковка | 200
2533 | Ренитек 10мг таб №14 | 14 | таблетки | 80 | Упаковка | 30 |  |  | февраль
2534 | Валерианы н-ка 25мл №1 | 1 | капли для внутреннего применения | 15 | Упаковка | 40
2535 | Церукал 0,5% р-р д/ин 2мл №10 | 10 | раствор для инъекций | 300 | Упаковка | 110
2536 | Перекиси водорода раствор 3% р-р д/местн прим 100мл №1 | 1 | раствор для наружного применения | 10 | Упаковка | 2000
2537 | Линекс капс №16 (блистер) | 16 | капсулы | 330 | Упаковка | 30
2538 | Лозап 100мг таб №90 | 90 | таблетки | 800 | Упаковка | 12
2539 | Фолиевая кислота 1мг таб №50 | 50 | таблетки | 30 | Упаковка | 15
2540 | Ксефокам 8мг пор д/ин №5 | 5 | лиофилизат для приготовления раствора для внутривенного и внутримышечного введения | 770 | Упаковка | 85
2541 | Лозап 50мг таб №90 | 90 | таблетки | 700 | Упаковка | 10
2542 | Валерианы экстракт 20мг таб №50 | 50 | таблетки | 50 | Упаковка | 50
2543 | Спазмалин таб №100 | 100 | таблетки | 400 | Упаковка | 3
2544 | Диклофенак 100мг супп рект №10 | 10 | суппозитории ректальные | 55 | Упаковка | 35
2545 | Тауфон 4% капли гл 10мл №1 пластик | 1 | глазные капли | 150 | Упаковка | 30
2546 | Папаверина гидрохлорид 20мг супп рект №10 | 10 | суппозитории ректальные | 60 | Упаковка | 40
2547 | Фурамаг 50мг капс №30 | 30 | таблетки | 720 | Упаковка | 50
2548 | Гемаза 5тысМЕ пор д/ин №5 | 5 | лиофилизат для приготовления раствора для инъекций | 1030 | Упаковка | 10
2549 | Вигамокс 0,5% капли гл 5мл №1 | 1 | глазные капли | 240 | Упаковка | 25
2550 | Флуимуцил 600мг таб №10 | 10 | таблетки шипучие | 500 | Упаковка | 30
2551 | Холензим таб №50 | 50 | таблетки | 220 | Упаковка | 12
2552 | Конкор 5мг таб №50 | 50 | Таблетки покрытые пленочной оболочкой | 330 | Упаковка | 10
2553 | Сермион 4мг пор д/ин №4 | 4 | лиофилизат для приготовления раствора для инъекций | 2000 | Упаковка | 5
2554 | Транексам 50мг/мл р-р д/ин 5мл №10 | 10 | раствор для внутривенного введения | 2000 | Упаковка | 45
2555 | Цераксон 1г р-р д/ин 4мл №5 | 5 | раствор для внутривенного и внутримышечного введения | 1600 | Упаковка | 48
2556 | Тиамина хлорид 5% р-р д/ин 1мл №10 | 10 | раствор для инъекций | 35 | Упаковка | 120
2557 | Фуросемид 40мг таб №50 | 50 |  | 30 | Упаковка | 15
2558 | Нипертен 5мг таб №100 | 100 | таблетки | 410 | Упаковка | 4
2559 | Ципрофлоксацин 0,3% капли гл 5мл №1 | 1 | капли глазные | 20 | Упаковка | 30
2560 | Пирацетам 20% р-р д/ин 5мл №10 | 10 | раствор для внутривенного и внутримышечного введения | 40 | Упаковка | 160
2561 | Квамател 20мг пор д/ин №5 | 5 | лиофилизат лдя приготовления раствора для внутривенного введения | 420 | Упаковка | 55
2562 | Фозинап 20мг таб №28 | 28 | таблетки | 280 | Упаковка | 10
2563 | Рибоксин 2% р-р д/ин 10мл №10 | 10 | раствор для внутривевнного введения | 40 | Упаковка | 40
2564 | Бромгексин 8мг таб №60 | 60 |  | 15 | Упаковка | 60
2565 | Ципрофлоксацин 500мг таб №10 | 10 | таблетки | 40 | Упаковка | 20
2566 | Амитриптилин 25мг таб №50 | 50 | таблетки | 25 | Упаковка | 20
2567 | Изокет 1,25мг/доза 300доз аэрозоль 15мл №1 | 1 | дозированный аэрозоль для ингаляций | 520 | Упаковка | 20
2568 | Дексалгин 25мг/мл р-р д/ин 2мл №10 | 10 | раствор для внутривенного и внутримышечного введения | 820 | Упаковка | 100
2569 | Плаквенил 200мг таб №60 | 60 | таблетки | 1500 | Упаковка | 2
2570 | Метилурациловая мазь 10% 25г №1 | 1 |  | 30 | Упаковка | 30
2571 | Глиатилин 1000мг р-р д/ин 3мл №3 | 3 |  | 650 | Упаковка | 30
2572 | Фурагин 50мг таб №30 | 30 | таблетки | 300 | Упаковка | 60
2573 | Октолипен 300мг капс №30 | 30 | капсулы | 350 | Упаковка | 5
2574 | Дюфастон 10мг таб №20 | 20 | Таблетки покрытые пленочной оболочкой | 674 | Упаковка | 14
2575 | Капотен 25мг таб №56 | 56 | таблетки | 330 | Упаковка | 20
2576 | Феназепам 0,1% р-р д/ин 1мл №10 | 10 | раствор для инъекций | 200 | Упаковка | 40
2577 | Эреспал 80мг таб №30 | 30 | Таблетки покрытые пленочной оболочкой | 450 | Упаковка | 45
2578 | Преднизолон 3% р-р д/ин 1мл №3 | 3 | раствор для инъекций | 35 | Упаковка | 400
2579 | Фестал др №100 | 100 |  | 500 | Упаковка | 5
2580 | Сирдалуд 4мг таб №30 | 30 | таблетки | 350 | Упаковка | 20
2581 | Дексаметазон 0,4% р-р д/ин 1мл №25 | 25 | раствор для инъекций | 220 | Упаковка | 90
2582 | Хлоргексидин 0,05% р-р д/местн прим 100мл №1 | 1 | раствор для наружного применения | 15 | Упаковка | 100
2583 | Берлитион 300 25мг/мл конц д/ин 12мл №5 | 5 | концентрат для приготовления раствора для инфузий, ампулы | 600 | Упаковка | 5
2584 | Глицин 100мг таб №100 | 100 | таблетки подъязычные | 65 | Упаковка | 100
2585 | Урсосан 250мг капс №100 | 100 | капсулы | 1600 | Упаковка | 15
2586 | Гепарин 5000МЕ/мл р-р д/ин 5мл №5 | 5 | раствор для инъекций | 550 | Упаковка | 50
2587 | Сонапакс 10мг таб №60 | 60 | таблетки покрытые оболочкой | 310 | Упаковка | 10
2588 | Эмоксипин 1% р-р д/ин 1мл №10 | 10 | раствор для инъекций | 210 | Упаковка | 20
2589 | Энап 20мг таб №1000 | 1000 | таблетки | 3500 | Упаковка | 1
2590 | Унитиол 5% р-р д/ин 5мл №10 | 10 |  | 400 | Упаковка | 10
2591 | Церебролизин р-р д/ин 10мл №5 | 5 | раствор для инъекций | 1600 | Упаковка | 130
2592 | Вессел Дуэ Ф 250ЛЕ капс №50 | 50 | капсулы | 2800 | Упаковка | 2
2593 | Мидримакс капли гл 5мл №1 | 1 | капли глазные | 620 | Упаковка | 20
2594 | Троксевазин 300мг капс №50 | 50 | капсулы | 420 | Упаковка | 10
2595 | Листенон 2% р-р д/ин 5мл №5 | 5 | раствор для инъекций | 160 | Упаковка | 30
2596 | Беродуал Н 20мкг + 50мкг/доза аэрозоль 200доз №1 | 1 | аэрозоль для ингаляций, дозированный | 500 | Упаковка | 10
2597 | Альфаган Р 0,15% капли гл 5мл №1 | 1 | глазные капли | 670 | Упаковка | 15
2598 | Кордиамин 25% р-р д/ин 2мл №10 | 10 | раствор для инъекций | 200 | Упаковка | 24
2599 | Флексид 500мг таб №14 | 14 | Таблетки покрытые пленочной оболочкой | 700 | Упаковка | 13
2600 | Эглонил 50мг/мл р-р д/ин 2мл №6 | 6 | раствор для внутримышечного введения | 420 | Упаковка | 40
2601 | Пустырника н-ка 25мл №1 | 1 | капли для внутреннего применения | 15 | Упаковка | 30
2602 | Тримедат 200мг таб №30 | 30 | таблетки | 560 | Упаковка | 8
2603 | Троксерутин 2% гель 40г №1 | 1 |  | 35 | Упаковка | 150
2604 | Транексам 250мг таб №30 | 30 | Таблетки покрытые пленочной оболочкой | 560 | Упаковка | 20
2605 | Цефотаксим 1г пор д/ин №1 | 1 | порошок для приготовления раствора для инъекций | 30 | Упаковка | 250
2606 | Тромбо АСС 100мг таб №100 | 100 | таблетки | 200 | Упаковка | 9
2607 | Цитрамон П таб №10 | 10 |  | 6 | Упаковка | 250
2608 | Цетрин 10мг таб №20 | 20 | таблетки | 230 | Упаковка | 40
2609 | Трихопол 250мг таб №20 | 20 | таблетки | 100 | Упаковка | 50
2610 | Эуфиллин 2,4% р-р д/ин 10мл №10 | 10 | раствор для инъекций | 35 | Упаковка | 100
2611 | Пикамилон 20мг таб №30 | 30 | таблетки | 100 | Упаковка | 20
2612 | Спазмалин р-р д/ин 5мл №25 | 25 | раствор для внутривенного и внутримышечного введения | 550 | Упаковка | 30
2613 | Натрия хлорид 0,9% р-р д/ин 10мл №10 | 10 | раствор для инъекций | 30 | Упаковка | 45
2614 | Флуконазол 150мг капс №1 | 1 | капсулы | 10 | Упаковка | 30
2615 | Калия хлорид 4% конц д/ин 10мл №10 | 10 | концентрат для приготовления раствора для инфузий, ампулы | 50 | Упаковка | 300
2616 | Левомеколь мазь 40г №1 | 1 | мазь для наружного применения | 110 | Упаковка | 200
2617 | Беродуал 0,25мг + 0,5мг/мл р-р д/инг 20мл №1 | 1 | раствор для ингаляций | 300 | Упаковка | 15
2618 | Тагиста 24мг таб №30 | 30 | таблетки | 150 | Упаковка | 70
2619 | Гелофузин 4% р-р д/ин 500мл №10 | 10 | Раствор для инфузий, флакон | 2500 | Упаковка | 10
2620 | Финлепсин ретард 200мг таб №50 | 50 | таблетки пролонгированного действия | 300 | Упаковка | 10
2621 | Пропанорм 300мг таб №50 | 50 |  | 500 | Упаковка | 10
2622 | Дроперидол 0,25% р-р д/ин 5мл №5 | 5 |  | 150 | Упаковка | 55
2623 | Мидокалм 100мг + 2,5мг/мл р-р д/ин 1мл №5 | 5 | раствор для инъекций | 550 | Упаковка | 30
2624 | Лоперамид 2мг капс №20 | 20 | капсулы | 20 | Упаковка | 23
2625 | Ардуан 4мг пор д/ин №25 | 25 | лиофилизат для приготовления раствора для внутривенного введения | 2000 | Упаковка | 1
2626 | Хлоропирамин 2% р-р д/ин 1мл №10 | 10 | раствор для инъекций | 200 | Упаковка | 100
2627 | Энап 10мг таб №1000 | 1000 | таблетки | 2100 | Упаковка | 1
2628 | Феррум Лек 50мг/мл р-р д/ин 2мл №50 | 50 | раствор для внутримышечного введения | 9900 | Упаковка | 6
2629 | Глюкофаж 1000мг таб №60 | 60 | Таблетки покрытые пленочной оболочкой | 350 | Упаковка | 20
2630 | Цефазолин 1г пор д/ин №1 | 1 | Порошок для приготовления раствора для внутривенного и внутримышечного введения | 25 | Упаковка | 3000
2631 | Бетадин 10% р-р д/местн прим 120мл №1 | 1 | раствор для местного применения | 330 | Упаковка | 45
2632 | Мезатон 1% р-р д/ин 1мл №10 | 10 | раствор для инъекций | 100 | Упаковка | 20
2633 | Нафтизин 0,1% капли наз 10мл №1 стекло | 1 | капли назальные | 10 | Упаковка | 250
2634 | Метилурацил 500мг супп рект №10 | 10 |  | 50 | Упаковка | 30
2635 | Магния сульфат 25% р-р д/ин 10мл №10 | 10 | раствор для инъекций | 50 | Упаковка | 160
2636 | Фортранс пор д/пр р-ра внутрь 64г №4 | 4 | порошок для приготовления раствора для приема внутрь | 500 | Упаковка | 10
2637 | Ципринол 500мг таб №10 | 10 | таблетки покрытые пленочной оболочкой | 120 | Упаковка | 35
2638 | Линкомицина гидрохлорид 30% р-р д/ин 1мл №10 | 10 | раствор для инъекций | 180 | Упаковка | 70
2639 | Пиридоксина гидрохлорид 5% р-р д/ин 1мл №10 | 10 | раствор для инъекций | 40 | Упаковка | 125
2640 | Фенибут 250мг таб №20 | 20 |  | 100 | Упаковка | 30
2641 | Цефтриаксон 2г пор д/ин №1 в/в в/м | 1 | порошок для приготовления раствора для инъекций | 55 | Упаковка | 1000
2642 | Омез 40мг пор д/ин №1 | 1 | лиофилизат для приготовления раствора для инфузий | 130 | Упаковка | 540
2643 | Аскорбиновая кислота 5% р-р д/ин 2мл №10 | 10 | раствор для инъекций | 37 | Упаковка | 300
2644 | Волювен 6% р-р д/ин 500мл №10 | 10 | Раствор для инфузий, флакон | 4500 | Упаковка | 30
2645 | Линимент бальзамический (по Вишневскому) упак 30г №1 | 1 |  | 35 | Упаковка | 50
2646 | Буденит Стери-Неб 0,5мг/мл сусп д/ингал 2мл №60 | 60 | суспензия для ингаляций дозированная | 2400 | Упаковка | 5
2647 | Пилокарпин 1% капли гл 5мл №1 фл-кап | 1 | капли глазные | 40 | Упаковка | 7
2648 | Флуимуцил 100мг/мл р-р д/ин 3мл №5 | 5 | раствор для инъекций и ингаляций | 280 | Упаковка | 12
2649 | Диабетон МВ 60мг таб №30 | 30 | таблетки с модифицированным высвобождением | 330 | Упаковка | 20
2650 | Цефепим 1г пор д/ин №1 | 1 | порошок для приготовления раствора для инъекций | 120 | Упаковка | 200
2651 | Ципролет 0,2% р-р д/ин 100мл №1 | 1 | Раствор для инфузий, флакон | 50 | Упаковка | 240
2652 | Неотон 1000мг пор д/ин №4 | 4 | порошок для приготовления раствора для инфузий | 5500 | Упаковка | 8
2653 | Коргликард 0,06% р-р д/ин 1мл №10 | 10 |  | 100 | Упаковка | 20
2654 | Форсига 10мг таб №30 | 30 | Таблетки покрытые пленочной оболочкой | 3000 | Упаковка | 1
2655 | Доксициклин 100мг капс №20 | 20 | капсулы | 25 | Упаковка | 27
2656 | Цитофлавин р-р д/ин 10мл №10 | 10 | раствор для внутривенного введения | 1300 | Упаковка | 40
2657 | Амброксол 30мг таб №20 | 20 | таблетки | 32 | Упаковка | 10
2658 | Фромилид уно 500мг таб №14 | 14 | таблетки с пролонгированным высвобождением, покрытые оболочкой | 720 | Упаковка | 35
2659 | Гипотиазид 100мг таб №20 | 20 |  | 120 | Упаковка | 20
2660 | Цефтазидим 2г пор д/ин №1 | 1 | порошок для приготовления раствора для инъекций | 150 | Упаковка | 200
2661 | Феназепам 1мг таб №50 | 50 | таблетки | 150 | Упаковка | 25
2662 | Неванак 0,1% капли гл 5мл №1 | 1 | капли глазные | 720 | Упаковка | 10
2663 | Торвакард 40мг таб №90 | 90 | Таблетки покрытые пленочной оболочкой | 1600 | Упаковка | 6
2664 | Волювен 6% р-р д/ин 250мл №10 | 10 | Раствор для инфузий, флакон | 3000 | Упаковка | 3
2665 | Цианокобаламин 0,5мг/мл р-р д/ин 1мл №10 | 10 | раствор для инъекций | 30 | Упаковка | 50
2666 | Витамин Е 100мг капс №30 | 30 | капсулы | 55 | Упаковка | 25
2667 | Анальгин 50% р-р д/ин 2мл №10 | 10 | раствор для инъекций | 43 | Упаковка | 210
2668 | Синтомицина линимент 10% 25г №1 | 1 | мазь для наружного применения | 50 | Упаковка | 45
2669 | Галвус 50мг таб №28 | 28 | таблетки | 820 | Упаковка | 30
2670 | Эссенциале Н р-р д/ин 5мл №5 | 5 | раствор для внутривенного введения | 1200 | Упаковка | 30
2671 | Равел СР 1,5мг таб №60 | 60 | таблетки с пролонгированным высвобождением, покрытые оболочкой | 400 | Упаковка | 10
2672 | Цианокобаламин 0,5мг/мл р-р д/ин 1мл №10 | 10 | раствор для инъекций | 30 | Упаковка | 50 |  |  | март
2673 | Анальгин 50% р-р д/ин 2мл №10 | 10 | раствор для инъекций | 43 | Упаковка | 210
2674 | Конкор 5мг таб №50 | 50 | Таблетки покрытые пленочной оболочкой | 330 | Упаковка | 10
2675 | Ацекардол 50мг таб №30 | 30 | таблетки кишечнорастворимые | 20 | Упаковка | 35
2676 | Но-шпа 2% р-р д/ин 2мл №25 | 25 | раствор для внутривенного и внутримышечного введения | 550 | Упаковка | 43
2677 | Ципрофлоксацин 0,3% капли гл 5мл №1 | 1 | капли глазные | 20 | Упаковка | 30
2678 | Вазелиновое масло д/вн и нар пр 100мл №1 | 1 | мкасло для внутреннего и наружного приеменения | 56 | Упаковка | 80
2679 | Цефтриаксон 2г пор д/ин №1 в/в в/м | 1 | порошок для приготовления раствора для инъекций | 55 | Упаковка | 1000
2680 | Мидокалм 150мг таб №30 | 30 | Таблетки покрытые пленочной оболочкой | 500 | Упаковка | 125
2681 | Лидокаин 10% спрей 38г (50мл) №1 | 1 | спрей для наружного применения | 340 | Упаковка | 35
2682 | Кавинтон 0,5% конц д/ин 2мл №10 | 10 | концентрат для приготовления раствора для инфузий, ампулы | 290 | Упаковка | 30
2683 | Амарил 4мг таб №90 | 90 | таблетки | 3500 | Упаковка | 2
2684 | Флуимуцил 600мг таб №10 | 10 | таблетки шипучие | 500 | Упаковка | 30
2685 | Хлоргексидин 0,05% р-р д/местн прим 100мл №1 | 1 | раствор для наружного применения | 15 | Упаковка | 100
2686 | Дексалгин 25мг/мл р-р д/ин 2мл №10 | 10 | раствор для внутривенного и внутримышечного введения | 820 | Упаковка | 100
2687 | Сонизин 400мкг капс №30 | 30 | капсулы | 500 | Упаковка | 10
2688 | Гепарин 5000МЕ/мл р-р д/ин 5мл №5 | 5 | раствор для инъекций | 550 | Упаковка | 50
2689 | Церебролизин р-р д/ин 10мл №5 | 5 | раствор для инъекций | 1600 | Упаковка | 130
2690 | Винпоцетин 0,5% конц д/ин 2мл №10 | 10 | концентрат для инъекций | 75 | Упаковка | 200
2691 | Буденит Стери-Неб 0,5мг/мл сусп д/ингал 2мл №60 | 60 | суспензия для ингаляций дозированная | 2400 | Упаковка | 5
2692 | Платифиллин 0,2% р-р д/ин 1мл №10 | 10 | раствор для подкожного введения | 100 | Упаковка | 100
2693 | Амикацин 500мг пор д/ин №50 | 50 | порошок для приготовления раствора для инъекций | 2154 | Упаковка | 2
2694 | Рибоксин 2% р-р д/ин 10мл №10 | 10 | раствор для внутривевнного введения | 40 | Упаковка | 40
2695 | Фромилид уно 500мг таб №14 | 14 | таблетки с пролонгированным высвобождением, покрытые оболочкой | 720 | Упаковка | 35
2696 | Тромбо АСС 100мг таб №100 | 100 | таблетки | 200 | Упаковка | 9
2697 | Цитофлавин р-р д/ин 10мл №10 | 10 | раствор для внутривенного введения | 1300 | Упаковка | 40
2698 | Транексам 50мг/мл р-р д/ин 5мл №10 | 10 | раствор для внутривенного введения | 2000 | Упаковка | 45
2699 | Мидримакс капли гл 5мл №1 | 1 | капли глазные | 620 | Упаковка | 20
2700 | Корнерегель 5% гель глазной 10г №1 | 1 | гель глазной | 600 | Упаковка | 28
2701 | Монурал гран 3г №2 | 2 |  | 600 | Упаковка | 5
2702 | Лавакол пор д/пр р-ра внутрь 14г №15 | 15 | порошок для приготовления раствора для приема внутрь | 220 | Упаковка | 47
2703 | Флуконазол 150мг капс №1 | 1 | капсулы | 10 | Упаковка | 30
2704 | Энап Р 1,25мг/мл р-р д/ин 1мл №5 | 5 | раствор для внутривенного введения | 550 | Упаковка | 10
2705 | Ципринол 500мг таб №10 | 10 | таблетки покрытые пленочной оболочкой | 120 | Упаковка | 35
2706 | КомплигамВ р-р д/ин 2мл №10 | 10 | раствор для внутримышечного введения | 310 | Упаковка | 200
2707 | Беродуал Н 20мкг + 50мкг/доза аэрозоль 200доз №1 | 1 | аэрозоль для ингаляций, дозированный | 500 | Упаковка | 10
2708 | Новокаин 0,5% р-р д/ин 5мл №10 | 10 | Раствор для инъекций | 30 | Упаковка | 200
2709 | Эуфиллин 2,4% р-р д/ин 10мл №10 | 10 | раствор для инъекций | 35 | Упаковка | 100
2710 | Бифиформ капс №30 | 30 | капсулы | 520 | Упаковка | 15
2711 | Пирацетам 20% р-р д/ин 5мл №10 | 10 | раствор для внутривенного и внутримышечного введения | 40 | Упаковка | 160
2712 | Равел СР 1,5мг таб №60 | 60 | таблетки с пролонгированным высвобождением, покрытые оболочкой | 400 | Упаковка | 10
2713 | Феназепам 1мг таб №50 | 50 | таблетки | 150 | Упаковка | 25
2714 | Дексаметазон 0,4% р-р д/ин 1мл №25 | 25 | раствор для инъекций | 220 | Упаковка | 90
2715 | Ацекардол 100мг таб №30 | 30 | таблетки кишечнорастворимые | 25 | Упаковка | 60
2716 | Вигамокс 0,5% капли гл 5мл №1 | 1 | глазные капли | 240 | Упаковка | 25
2717 | Кордиамин 25% р-р д/ин 2мл №10 | 10 | раствор для инъекций | 200 | Упаковка | 24
2718 | Рабелок 20мг таб №14 | 14 | таблетки кишечнорастворимые | 500 | Упаковка | 50
2719 | Цефазолин 1г пор д/ин №1 | 1 | Порошок для приготовления раствора для внутривенного и внутримышечного введения | 25 | Упаковка | 3000
2720 | Неотон 1000мг пор д/ин №4 | 4 | порошок для приготовления раствора для инфузий | 5500 | Упаковка | 8
2721 | Вессел Дуэ Ф 300ЛЕ/мл р-р д/ин 2мл №10 | 10 | раствор для инъекций | 2300 | Упаковка | 10
2722 | Аскорбиновая кислота 5% р-р д/ин 2мл №10 | 10 | раствор для инъекций | 37 | Упаковка | 300
2723 | Тиамина хлорид 5% р-р д/ин 1мл №10 | 10 | раствор для инъекций | 35 | Упаковка | 120
2724 | Троксевазин 300мг капс №50 | 50 | капсулы | 420 | Упаковка | 10
2725 | Дюфастон 10мг таб №20 | 20 | Таблетки покрытые пленочной оболочкой | 674 | Упаковка | 14
2726 | Атропина сульфат 0,1% р-р д/ин 1мл №5 | 5 | раствор для инъекций | 20 | Упаковка | 100
2727 | Пиридоксина гидрохлорид 5% р-р д/ин 1мл №10 | 10 | раствор для инъекций | 40 | Упаковка | 125
2728 | Форсига 10мг таб №30 | 30 | Таблетки покрытые пленочной оболочкой | 3000 | Упаковка | 1
2729 | Кордафлекс 20мг таб №60 | 60 |  | 150 | Упаковка | 20
2730 | Гемаза 5тысМЕ пор д/ин №5 | 5 | лиофилизат для приготовления раствора для инъекций | 1030 | Упаковка | 10
2731 | Ципролет 0,2% р-р д/ин 100мл №1 | 1 | Раствор для инфузий, флакон | 50 | Упаковка | 530
2732 | Йод 5% р-р д/нар прим 10мл №1 | 1 |  | 10 | Упаковка | 200
2733 | Амитриптилин 25мг таб №50 | 50 | таблетки | 25 | Упаковка | 20
2734 | Цераксон 1г р-р д/ин 4мл №5 | 5 | раствор для внутривенного и внутримышечного введения | 1600 | Упаковка | 48
2735 | Метрогил 0,5% р-р д/ин 100мл №1 | 1 | раствор для внутривенного введения | 25 | Упаковка | 2920
2736 | Эглонил 50мг/мл р-р д/ин 2мл №6 | 6 | раствор для внутримышечного введения | 420 | Упаковка | 40
2737 | Беродуал 0,25мг + 0,5мг/мл р-р д/инг 20мл №1 | 1 | раствор для ингаляций | 300 | Упаковка | 15
2738 | Преднизолон 3% р-р д/ин 1мл №3 | 3 | раствор для инъекций | 35 | Упаковка | 400
2739 | Нипертен 10мг таб №100 | 100 | таблетки | 520 | Упаковка | 7
2740 | Нафтизин 0,1% капли наз 10мл №1 стекло | 1 | капли назальные | 10 | Упаковка | 250
2741 | Тагиста 24мг таб №30 | 30 | таблетки | 150 | Упаковка | 70
2742 | Торвакард 40мг таб №90 | 90 | Таблетки покрытые пленочной оболочкой | 1600 | Упаковка | 6
2743 | Бриллиантового зеленого спиртовой 1% р-р д/нар прим 10мл №1 | 1 | раствор для наружного применения | 10 | Упаковка | 200
2744 | Фурагин 50мг таб №30 | 30 | таблетки | 300 | Упаковка | 60
2745 | Флуимуцил 100мг/мл р-р д/ин 3мл №5 | 5 | раствор для инъекций и ингаляций | 280 | Упаковка | 12
2746 | Глюкофаж 1000мг таб №60 | 60 | Таблетки покрытые пленочной оболочкой | 350 | Упаковка | 20
2747 | Феррум Лек 100мг таб №90 | 90 | таблетки жевательные | 900 | Упаковка | 15
2748 | Энап 20мг таб №1000 | 1000 | таблетки | 3500 | Упаковка | 1
2749 | Диклофенак 100мг супп рект №10 | 10 | суппозитории ректальные | 55 | Упаковка | 35
2750 | Трихопол 250мг таб №20 | 20 | таблетки | 100 | Упаковка | 50
2751 | Сирдалуд 4мг таб №30 | 30 | таблетки | 350 | Упаковка | 20
2752 | Панкреатин 25ЕД таб №60 | 60 | таблетки | 200 | Упаковка | 35
2753 | Диабетон МВ 60мг таб №30 | 30 | таблетки с модифицированным высвобождением | 330 | Упаковка | 20
2754 | Дротаверин 2% р-р д/ин 2мл №10 | 10 | раствор для инъекций | 80 | Упаковка | 120
2755 | Ксефокам 8мг пор д/ин №5 | 5 | лиофилизат для приготовления раствора для внутривенного и внутримышечного введения | 770 | Упаковка | 85
2756 | Престариум А 5мг таб №90 | 90 | Таблетки покрытые пленочной оболочкой | 920 | Упаковка | 10
2757 | Капотен 25мг таб №56 | 56 | таблетки | 330 | Упаковка | 20
2758 | Инокаин 0,4% капли гл 5мл №1 | 1 | капли глазные | 130 | Упаковка | 20
2759 | Энап 10мг таб №1000 | 1000 | таблетки | 2100 | Упаковка | 1
2760 | Глицин 100мг таб №100 | 100 | таблетки подъязычные | 65 | Упаковка | 100
2761 | Сонапакс 10мг таб №60 | 60 | таблетки покрытые оболочкой | 310 | Упаковка | 10
2762 | Ринофлуимуцил спрей наз 10мл №1 | 1 | спрей назальный | 300 | Упаковка | 30
2763 | Бетадин 10% р-р д/местн прим 1000мл №1 | 1 | раствор для местного применения | 920 | Упаковка | 72
2764 | Калия хлорид 4% конц д/ин 10мл №10 | 10 | концентрат для приготовления раствора для инфузий, ампулы | 50 | Упаковка | 300
2765 | Амброксол 30мг таб №20 | 20 | таблетки | 32 | Упаковка | 10
2766 | Панангин конц д/ин 10мл №5 | 5 | концентрат для инъекций | 170 | Упаковка | 100
2767 | Уголь активированный 250мг таб №10 | 10 | таблетки | 5 | Упаковка | 200
2768 | Дигоксин 250мкг таб №50 | 50 | таблетки | 55 | Упаковка | 5
2769 | Левомеколь мазь 40г №1 | 1 | мазь для наружного применения | 110 | Упаковка | 200
2770 | Ардуан 4мг пор д/ин №25 | 25 | лиофилизат для приготовления раствора для внутривенного введения | 2000 | Упаковка | 1
2771 | Димедрол 1% р-р д/ин 1мл №10 | 10 | раствор для инъекций | 30 | Упаковка | 350
2772 | Допамин 4% конц д/ин 5мл №10 | 10 |  | 120 | Упаковка | 50
2773 | Линекс капс №16 (блистер) | 16 | капсулы | 330 | Упаковка | 30
2774 | Магния сульфат 25% р-р д/ин 10мл №10 | 10 | раствор для инъекций | 50 | Упаковка | 160
2775 | Галвус 50мг таб №28 | 28 | таблетки | 820 | Упаковка | 30
2776 | Квамател 20мг пор д/ин №5 | 5 | лиофилизат лдя приготовления раствора для внутривенного введения | 420 | Упаковка | 55
2777 | Вазелин мазь 30г №1 | 1 | мазь для наружного применения | 25 | Упаковка | 20
2778 | [5 empty] | 44964
2779
2780 | Солу-Медрол 250мг пор д/ин №1 | 1 | лиофилизат для приготовления раствора для внутривенного и внутримышечного введения | 400 | Упаковка | 220 | Периодичность поставки товаров (выполнения работ, оказания услуг): Поставка товара осуществляется партиями, по заявке заказчика. Срок исполнения заявки 4 (четыре) рабочих дня. Время поставки с08:00 до 15:00. | март | апрель | запрос котировок
2781 | Эйлеа | 1 | раствор для внутриглазного введения, флакончик | 44000 | Упаковка | 30
2782 | Бенлиста 120мг пор д/ин №1 | 1 | лиофилизат для приготовления концентрата для приготовления раствора для инфузий | 10300 | Упаковка | 6
2783 | Мексидол 5% р-р д/ин 5мл №20 | 20 | раствор для внутриввенного и внутримышечного введения, ампулы | 1200 | Упаковка | 260
2784 | Омнипак 350мг йода/мл р-р д/ин 100мл №10 | 10 | раствор для инъекций, флакон | 20000 | Упаковка | 8
2785 | Вентолин Небулы 0,1% р-р д/инг 2,5мл №20 | 20 | Раствор для ингаляций - небула | 285 | Упаковка | 12
2786 | Меронем 1г пор д/ин №10 | 10 | Порошок для приготовления раствора для внутриввенного введения | 15000 | Упаковка | 5
2787 | Прадакса 110мг капс №60 | 60 |  | 3200 | Упаковка | 10
2788 | Хлоргексидин 0,5% р-р д/нар прим 5л №1 | 1 | раствор для наружного применения | 600 | Упаковка | 40
2789 | Лантус СолоСтар 100ЕД/мл р-р д/ин 3мл №5 | 5 | раствор для подкожного введения, картриджи в шприц-ручках | 3800 | Упаковка | 4
2790 | Клексан 10тыс анти-Ха МЕ/мл р-р д/ин 0,4мл (4тысМЕ/0,4мл) №10 | 10 | раствор для инъекций, шприц одноразовый | 2800 | Упаковка | 34
2791 | Аерран р-р д/инг 100мл №6 | 6 | Жидкость для ингаляций | 14000 | Упаковка | 16
2792 | Акласта 50мкг/мл р-р д/ин 100мл №1 | 1 | Раствор для инфузий, флакон | 17000 | Упаковка | 3
2793 | Энбрел 25мг пор д/ин №4 | 4 | раствор для подкожного введения, шприц - одноразовый | 23100 | Упаковка | 45
2794 | Амоксиклав 875мг + 125мг таб №14 | 14 | Таблетки покрытые пленочной оболочкой | 420 | Упаковка | 30
2795 | Перфалган 1% р-р д/ин 100мл №12 | 12 | Раствор для инфузий, флакон | 1500 | Упаковка | 2
2796 | Плавикс 75мг таб №100 | 100 | Таблетки покрытые пленочной оболочкой | 1000 | Упаковка | 5
2797 | Эндоксан 200мг пор д/ин №1 | 1 | порошок для приготовления раствора для инъекций | 250 | Упаковка | 100
2798 | Церебролизин р-р д/ин 10мл №5 | 5 | раствор для инъекций | 1600 | Упаковка | 130
2799 | Омнискан 0,5ммоль/мл р-р д/ин 20мл №10 | 10 | раствор для инъекций | 30000 | Упаковка | 1
2800 | Кордарон 50мг/мл р-р д/ин 3мл №6 | 6 | раствор для инъекций, ампула | 350 | Упаковка | 50
2801 | Гептрал 400мг пор д/ин №5 | 5 | лиофилизат для приготовления раствора для внутривенного и внутримышечного введения | 2000 | Упаковка | 60
2802 | Октолипен 30мг/мл конц д/ин 10мл №10 | 10 | концентрат для приготовления раствора для инфузий, ампулы | 450 | Упаковка | 160
2803 | Пентаглобин 5% р-р д/ин 50мл №1 | 1 | Раствор для инфузий, флакон | 15000 | Упаковка | 15
2804 | Актрапид НМ 100МЕ/мл р-р д/ин 10мл №1 | 1 | раствор для инъекций, флакон | 385 | Упаковка | 10
2805 | Актовегин 4% р-р д/ин 10мл №5 | 5 | раствор для инъекций, ампулы | 1500 | Упаковка | 400
2806 | Эдицин 1г пор д/ин №10 | 10 | лиофилизат для приготовления раствора для инфузий | 6200 | Упаковка | 16
2807 | Эсмерон 10мг/мл р-р д/ин 5мл №10 | 10 | раствор для внутриввенного введения, ампулы | 1600 | Упаковка | 15
2808 | Ацеллбия 10мг/мл конц д/ин 10мл №2 | 2 | концентрат для приготовления раствора для инфузий, ампулы | 19200 | Упаковка | 5
2809 | Адреналин 0,1% р-р д/ин 1мл №5 | 5 | раствор для инъекций | 72 | Упаковка | 50
2810 | Амоксиклав 1000мг + 200мг пор д/ин №5 | 5 | Порошок для приготовления раствора для внутриввенного введения | 1000 | Упаковка | 60
2811 | Наропин 10мг/мл р-р д/ин 10мл №5 | 5 | раствор для инъекций | 1800 | Упаковка | 100
2812 | Клацид 500мг пор д/ин №1 | 1 | лиофилизат для приготовления раствора для инфузий | 600 | Упаковка | 30
2813 | Вентолин 100мкг/доза аэрозоль 200доз №1 | 1 | аэрозоль для ингаляций, дозированный | 170 | Упаковка | 30
2814 | Фраксипарин 9,5тыс анти-Ха МЕ/мл р-р д/ин 0,3мл №10 | 10 | раствор для подкожного введения | 3000 | Упаковка | 45
2815 | Дипроспан сусп д/ин 1мл №1 | 1 | суспензия для инъекций, шприц одноразовый | 200 | Упаковка | 120
2816 | Солу-Медрол 250мг пор д/ин №1 | 1 | лиофилизат для приготовления раствора для внутривенного и внутримышечного введения | 400 | Упаковка | 220 |  |  | май
2817 | Кабивен центральный эмульсия 2053мл №4 | 4 | Эмульсия для инфузий, контейнер пластиковый | 6500 | Упаковка | 5
2818 | Актовегин 4% р-р д/ин 10мл №5 | 5 | раствор для инъекций, ампулы | 1500 | Упаковка | 400
2819 | Клексан 10тыс анти-Ха МЕ/мл р-р д/ин 0,4мл (4тысМЕ/0,4мл) №10 | 10 | раствор для инъекций, шприц одноразовый | 2800 | Упаковка | 34
2820 | Октреотид 100мкг/мл р-р д/ин 1мл №10 | 10 | раствор для подкожного и внутривенного введения | 3800 | Упаковка | 10
2821 | Хумира 40мг р-р д/ин 0,8мл №2 | 2 | раствор для подкожного введения | 70000 | Упаковка | 6
2822 | Амоксиклав 1000мг + 200мг пор д/ин №5 | 5 | Порошок для приготовления раствора для внутриввенного введения | 1000 | Упаковка | 60
2823 | Протафан HM 100МЕ/мл сусп д/ин 10мл №1 | 1 | суспензия для подкожного введения, флакон | 400 | Упаковка | 25
2824 | Омнипак 350мг йода/мл р-р д/ин 100мл №10 | 10 | раствор для инъекций, флакон | 20000 | Упаковка | 8
2825 | Бенлиста 120мг пор д/ин №1 | 1 | лиофилизат для приготовления концентрата для приготовления раствора для инфузий | 10300 | Упаковка | 6
2826 | Апидра СолоСтар 100ЕД/мл р-р д/ин 3мл №5 | 5 | раствор для подкожного введения, картриджи в шприц-ручках | 1800 | Упаковка | 2
2827 | Вентолин Небулы 0,1% р-р д/инг 2,5мл №20 | 20 | Раствор для ингаляций - небула | 285 | Упаковка | 12
2828 | Меронем 1г пор д/ин №10 | 10 | Порошок для приготовления раствора для внутриввенного введения | 15000 | Упаковка | 5
2829 | Омнипак 300мг йода/мл р-р д/ин 50мл №10 | 10 | раствор для инъекций, флакон | 9000 | Упаковка | 2
2830 | Кетонал 5% р-р д/ин 2мл №50 | 50 | раствор для внутриввенного и внутримышечного введения, ампулы | 1020 | Упаковка | 130
2831 | Пропофол 1% эмульсия д/ин 20мл №5 | 5 | эмульсия для внутриввенного введения | 600 | Упаковка | 260
2832 | Наропин 5мг/мл р-р д/ин 10мл №5 | 5 | раствор для инъекций | 2000 | Упаковка | 50
2833 | Арикстра 0,5% р-р д/ин 0,5мл №10 | 10 | раствор для подкожного введения | 8000 | Упаковка | 3
2834 | Эсмерон 10мг/мл р-р д/ин 5мл №10 | 10 | раствор для внутриввенного введения, ампулы | 1600 | Упаковка | 15
2835 | Октолипен 30мг/мл конц д/ин 10мл №10 | 10 | концентрат для приготовления раствора для инфузий, ампулы | 450 | Упаковка | 160
2836 | Вессел Дуэ Ф 250ЛЕ капс №50 | 50 | капсулы | 2800 | Упаковка | 2
2837 | Маркаин Спинал 0,5% р-р д/ин 4мл №5 | 5 | раствор для инъекций | 800 | Упаковка | 105
2838 | Флексид 5мг/мл р-р д/ин 100мл №1 | 1 | Раствор для инфузий, флакон | 850 | Упаковка | 70
2839 | Озурдекс 0,7мг имплантат №1 | 1 | имплантат для интравитреального введения | 50000 | Упаковка | 10
2840 | Дифлюкан 2мг/мл р-р д/ин 100мл №1 | 1 | раствор для внутривенного введения, флакон | 380 | Упаковка | 20
2841 | Клексан 10тыс анти-Ха МЕ/мл р-р д/ин 0,2мл (2тысМЕ/0,2мл) №10 | 10 | раствор для инъекций, шприц одноразовый | 2000 | Упаковка | 18
2842 | Ацеллбия 10мг/мл конц д/ин 10мл №2 | 2 | концентрат для приготовления раствора для инфузий, ампулы | 19200 | Упаковка | 5
2843 | Омнискан 0,5ммоль/мл р-р д/ин 20мл №10 | 10 | раствор для инъекций | 30000 | Упаковка | 1
2844 | Гептрал 400мг пор д/ин №5 | 5 | лиофилизат для приготовления раствора для внутривенного и внутримышечного введения | 2000 | Упаковка | 60
2845 | Актрапид НМ 100МЕ/мл р-р д/ин 10мл №1 | 1 | раствор для инъекций, флакон | 385 | Упаковка | 10
2846 | Пентаглобин 5% р-р д/ин 50мл №1 | 1 | Раствор для инфузий, флакон | 15000 | Упаковка | 15
2847 | Эйлеа | 1 | раствор для внутриглазного введения, флакончик | 44000 | Упаковка | 30
2848 | Дипроспан сусп д/ин 1мл №1 | 1 | суспензия для инъекций, шприц одноразовый | 200 | Упаковка | 120
2849 | Фраксипарин 9,5тыс анти-Ха МЕ/мл р-р д/ин 0,3мл №10 | 10 | раствор для подкожного введения | 3000 | Упаковка | 45
2850 | Амоксиклав 875мг + 125мг таб №14 | 14 | Таблетки покрытые пленочной оболочкой | 420 | Упаковка | 30
2851 | Эсмерон 10мг/мл р-р д/ин 5мл №10 | 10 | раствор для внутриввенного введения, ампулы | 1600 | Упаковка | 15 |  |  | июнь
2852 | Омнипак 350мг йода/мл р-р д/ин 100мл №10 | 10 | раствор для инъекций, флакон | 20000 | Упаковка | 8
2853 | Актовегин 4% р-р д/ин 10мл №5 | 5 | раствор для инъекций, ампулы | 1500 | Упаковка | 400
2854 | Эйлеа | 1 | раствор для внутриглазного введения, флакончик | 44000 | Упаковка | 30
2855 | Ацеллбия 10мг/мл конц д/ин 10мл №2 | 2 | концентрат для приготовления раствора для инфузий, ампулы | 19200 | Упаковка | 5
2856 | Октолипен 30мг/мл конц д/ин 10мл №10 | 10 | концентрат для приготовления раствора для инфузий, ампулы | 350 | Упаковка | 160
2857 | Ксефокам 8мг пор д/ин №5 | 5 | лиофилизат для приготовления раствора для внутривенного и внутримышечного введения | 770 | Упаковка | 85
2858 | Церебролизин р-р д/ин 10мл №5 | 5 | раствор для инъекций | 1600 | Упаковка | 130
2859 | Клексан 10тыс анти-Ха МЕ/мл р-р д/ин 0,4мл (4тысМЕ/0,4мл) №10 | 10 | раствор для инъекций, шприц одноразовый | 2800 | Упаковка | 34
2860 | Плавикс 75мг таб №100 | 100 | Таблетки покрытые пленочной оболочкой | 1000 | Упаковка | 5
2861 | Актрапид НМ 100МЕ/мл р-р д/ин 10мл №1 | 1 | раствор для инъекций, флакон | 385 | Упаковка | 10
2862 | Меронем 1г пор д/ин №10 | 10 | Порошок для приготовления раствора для внутриввенного введения | 15000 | Упаковка | 5
2863 | Амоксиклав 875мг + 125мг таб №14 | 14 | Таблетки покрытые пленочной оболочкой | 420 | Упаковка | 30
2864 | Омнискан 0,5ммоль/мл р-р д/ин 20мл №10 | 10 | раствор для инъекций | 30000 | Упаковка | 1
2865 | Вентолин Небулы 0,1% р-р д/инг 2,5мл №20 | 20 | Раствор для ингаляций - небула | 285 | Упаковка | 12
2866 | Солу-Медрол 250мг пор д/ин №1 | 1 | лиофилизат для приготовления раствора для внутривенного и внутримышечного введения | 400 | Упаковка | 220
2867 | Пентаглобин 5% р-р д/ин 50мл №1 | 1 | Раствор для инфузий, флакон | 15000 | Упаковка | 15
2868 | Мабтера 1% конц д/ин 50мл №1 | 1 | концентрат для приготовления раствора для инфузий, ампулы | 80000 | Упаковка | 5
2869 | Амоксиклав 1000мг + 200мг пор д/ин №5 | 5 | Порошок для приготовления раствора для внутриввенного введения | 1000 | Упаковка | 60
2870 | Бенлиста 120мг пор д/ин №1 | 1 | лиофилизат для приготовления концентрата для приготовления раствора для инфузий | 10300 | Упаковка | 6
2871 | Гептрал 400мг пор д/ин №5 | 5 | лиофилизат для приготовления раствора для внутривенного и внутримышечного введения | 2000 | Упаковка | 60
2872 | Дипроспан сусп д/ин 1мл №1 | 1 | суспензия для инъекций, шприц одноразовый | 200 | Упаковка | 120
2873 | Фраксипарин 9,5тыс анти-Ха МЕ/мл р-р д/ин 0,3мл №10 | 10 | раствор для подкожного введения | 3000 | Упаковка | 45
2874 | [5 empty] | 5542
2875
2876 | Натрия хлорид 0,9% р-р д/ин 1000мл №1 | 1 | Раствор для инфузий, флакон | 50 | Упаковка | 1000 | Периодичность поставки товаров (выполнения работ, оказания услуг): Поставка товара осуществляется партиями, по заявке заказчика. Срок исполнения заявки 4 (четыре) рабочих дня. Время поставки с08:00 до 15:00. | март | апрель | запрос котировок
2877 | Натрия хлорид 0,9% р-р д/ин 100мл №1 | 1 | Раствор для инфузий, флакон | 25 | Упаковка | 6600
2878 | Реамберин 1,5% р-р д/ин 200мл №1 | 1 | Раствор для инфузий, флакон | 200 | Упаковка | 120
2879 | Реополиглюкин 10% р-р д/ин 200мл №1 | 1 | Раствор для инфузий, флакон | 100 | Упаковка | 532
2880 | Натрия хлорид 0,9% р-р д/ин 400мл №1 | 1 | Раствор для инфузий, флакон | 35 | Упаковка | 750
2881 | Глюкоза 5% р-р д/ин 200мл №1 | 1 | Раствор для инфузий, флакон | 30 | Упаковка | 300
2882 | Реополиглюкин 10% р-р д/ин 400мл №1 | 1 | Раствор для инфузий, флакон | 150 | Упаковка | 180
2883 | Аминокапроновая кислота 5% р-р д/ин 100мл №1 | 1 | раствор для инъекций | 50 | Упаковка | 200
2884 | Глюкоза 5% р-р д/ин 400мл №1 | 1 | Раствор для инфузий, флакон | 35 | Упаковка | 600
2885 | Рингер р-р д/ин 500мл №1 | 1 | Раствор для инфузий, флакон | 38 | Упаковка | 350
2886 | Натрия хлорид 0,9% р-р д/ин 500мл №1 | 1 | Раствор для инфузий, флакон | 35 | Упаковка | 2200
2887 | Новокаин 0,25% р-р д/ин 200мл №1 | 1 | Раствор для инъекций | 30 | Упаковка | 260
2888 | Натрия хлорид 0,9% р-р д/ин 200мл №1 | 1 | Раствор для инфузий, флакон | 25 | Упаковка | 6000
2889 | Новокаин 0,5% р-р д/ин 200мл №1 | 1 | Раствор для инъекций | 35 | Упаковка | 140 |  |  | май
2890 | Глюкоза 10% р-р д/ин 400мл №1 | 1 | Раствор для инфузий, флакон | 45 | Упаковка | 120
2891 | Глюкоза 5% р-р д/ин 400мл №1 | 1 | Раствор для инфузий, флакон | 35 | Упаковка | 600
2892 | Глюкоза 5% р-р д/ин 200мл №1 | 1 | Раствор для инфузий, флакон | 30 | Упаковка | 300
2893 | Натрия хлорид 0,9% р-р д/ин 400мл №1 | 1 | Раствор для инфузий, флакон | 35 | Упаковка | 750
2894 | Натрия хлорид 0,9% р-р д/ин 200мл №1 | 1 | Раствор для инфузий, флакон | 25 | Упаковка | 6000
2895 | Натрия хлорид 0,9% р-р д/ин 1000мл №1 | 1 | Раствор для инфузий, флакон | 50 | Упаковка | 1000
2896 | Глюкоза 5% р-р д/ин 500мл №1 | 1 | Раствор для инфузий, флакон | 35 | Упаковка | 500
2897 | Натрия хлорид 0,9% р-р д/ин 100мл №1 | 1 | Раствор для инфузий, флакон | 25 | Упаковка | 6600
2898 | Ацесоль р-р д/ин 400мл №1 | 1 | Раствор для инфузий, флакон | 40 | Упаковка | 180
2899 | Вода для инъекций р-р д/ин 500мл №1 | 1 | растворитель для лекарственных препаратов | 55 | Упаковка | 200
2900 | Натрия хлорид 0,9% р-р д/ин 500мл №1 | 1 | Раствор для инфузий, флакон | 35 | Упаковка | 2200
2901 | Рингер р-р д/ин 500мл №1 | 1 | Раствор для инфузий, флакон | 38 | Упаковка | 350
2902 | Натрия хлорид 0,9% р-р д/ин 100мл №1 | 1 | Раствор для инфузий, флакон | 25 | Упаковка | 6600 |  |  | июнь
2903 | Новокаин 0,25% р-р д/ин 200мл №1 | 1 | Раствор для инъекций | 30 | Упаковка | 260
2904 | Аминокапроновая кислота 5% р-р д/ин 100мл №1 | 1 | раствор для инъекций | 50 | Упаковка | 200
2905 | Рингер р-р д/ин 500мл №1 | 1 | Раствор для инфузий, флакон | 38 | Упаковка | 350
2906 | Натрия хлорид 0,9% р-р д/ин 400мл №1 | 1 | Раствор для инфузий, флакон | 35 | Упаковка | 750
2907 | Глюкоза 5% р-р д/ин 200мл №1 | 1 | Раствор для инфузий, флакон | 30 | Упаковка | 300
2908 | Натрия хлорид 0,9% р-р д/ин 1000мл №1 | 1 | Раствор для инфузий, флакон | 50 | Упаковка | 1000
2909 | Натрия хлорид 0,9% р-р д/ин 500мл №1 | 1 | Раствор для инфузий, флакон | 35 | Упаковка | 2200
2910 | Реополиглюкин 10% р-р д/ин 200мл №1 | 1 | Раствор для инфузий, флакон | 100 | Упаковка | 532
2911 | Натрия хлорид 0,9% р-р д/ин 200мл №1 | 1 | Раствор для инфузий, флакон | 25 | Упаковка | 6000
2912 | Глюкоза 5% р-р д/ин 400мл №1 | 1 | Раствор для инфузий, флакон | 35 | Упаковка | 600
2913 | [5 empty] | 56824
2914
2915 | Анатоксин столбнячный очищ (АС-анатоксин) сусп д/ин 1мл №10 | 10 | суспензия для инъекций | 115 | Упаковка | 5 | Периодичность поставки товаров (выполнения работ, оказания услуг): Поставка товара осуществляется партиями, по заявке заказчика. Срок исполнения заявки 4 (четыре) рабочих дня. Время поставки с08:00 до 15:00. | март | Апрель | запрос котировок
2916 | Альбумин 20% р-р д/ин 50мл №1 | 1 | Раствор для инфузий, флакон | 4500 | Упаковка | 10 |  |  | Апрель
2917 | Альбумин 20% р-р д/ин 50мл №1 | 1 | Раствор для инфузий, флакон | 4500 | Упаковка | 10 |  |  | Май
2918 | Иммуноглобулин человека нормальный р-р д/ин 25мл №1 | 1 | раствор для инъекций | 3500 | Упаковка | 40 |  |  | Май
2919 | Альбумин 20% р-р д/ин 50мл №1 | 1 | Раствор для инфузий, флакон | 4500 | Упаковка | 10 |  |  | Июнь
2920 | [5 empty] | 75
2921
2922 | Спирт этиловый 70% р-р д/нар прим 100мл №1 | 1 | раствор для наружного применения | 15 | Упаковка | 420 | Периодичность поставки товаров (выполнения работ, оказания услуг): Поставка товара осуществляется партиями, по заявке заказчика. Срок исполнения заявки 4 (четыре) рабочих дня. Время поставки с08:00 до 15:00. | март | Апрель | запрос котировок
2923 | Спирт этиловый 95% конц д/пр нар р-ра 100мл №1 | 1 | раствор для наружного применения | 18 | Упаковка | 336 |  |  | Апрель
2924 | Спирт этиловый 70% р-р д/нар прим 100мл №1 | 1 | раствор для наружного применения | 15 | Упаковка | 420 |  |  | Май
2925 | Спирт этиловый 95% конц д/пр нар р-ра 100мл №1 | 1 | раствор для наружного применения | 18 | Упаковка | 336 |  |  | Май
2926 | Спирт этиловый 70% р-р д/нар прим 100мл №1 | 1 | раствор для наружного применения | 15 | Упаковка | 420 |  |  | Июнь
2927 | Спирт этиловый 95% конц д/пр нар р-ра 100мл №1 | 1 | раствор для наружного применения | 18 | Упаковка | 336 |  |  | Июнь
2928 | [5 empty] | 2268

## медиц расх материалы
п/п | Описание категории объекта закупки | [6 empty] | Планируемый срок поставки товаров
| Наименование объекта закупки | Кол-во единиц в упаковке | Описание объекта закупки | Начальная (максимальная) цена объекта закупки | Единицы измерения | Кол-во закупаемых товаров, работ, услуг | Планируемый срок (периодичность) поставки | Период размещения извещения о закупке | срок исполнения договора-факт поставки (месяц) | Способ определения поставщика
2930 | Ножницы с одним острым концом прямые 140мм шт №1 | 1 | С одним острым концом прямые 140мм | 500 | Штука | 10 | Поставка товара осуществляется партиями, по заявке заказчика. Срок исполнения заявки 7 (семи) рабочих дня. | Январь | март | запрос котировок
2931 | Ножницы с двумя острыми концами 140мм шт №1 | 1 | С двумя острыми концами 140мм | 400 | Штука | 10 | Поставка товара осуществляется партиями, по заявке заказчика. Срок исполнения заявки 7 (семи) рабочих дня. | Январь | март | запрос котировок
2932 | Лезвие для скальпеля стер однораз высокоуглерод сталь 22р шт №1 | 100 | стерильное №22 (100 шт/уп) | 6 | Штука | 100 | Поставка товара осуществляется партиями, по заявке заказчика. Срок исполнения заявки 7 (семи) рабочих дня. | Январь | март | запрос котировок
2933 | Скальпель стер однор 23р шт №10 | 10 | Стерильный одноразовый №23 (10 шт/уп) | 129 | Упаковка | 60 | Поставка товара осуществляется партиями, по заявке заказчика. Срок исполнения заявки 7 (семи) рабочих дня. | Январь | март | запрос котировок
2934 | Пинцет анатомический | 1 | Пинцет анатомический ПМ-12(П) 20мм шт №1 | 300 | Штука | 10 | Поставка товара осуществляется партиями, по заявке заказчика. Срок исполнения заявки 7 (семи) рабочих дня. | Январь | март | запрос котировок
2935 | Ножницы медицинские многораз.тупоконечные 140мм | 1 | Тупоконечные 140мм | 400 | Штука | 10 | Поставка товара осуществляется партиями, по заявке заказчика. Срок исполнения заявки 7 (семи) рабочих дня. | Январь | март | запрос котировок
2936 | Тонометр механический | 1 | (аппарат для измерения АД) с фонендоскопом МТ-10 | 1100 | Штука | 20 | Поставка товара осуществляется партиями, по заявке заказчика. Срок исполнения заявки 7 (семи) рабочих дня. | Январь | март | запрос котировок
2937 | Скальпель стер нержав сталь пластм ручка 11р шт №1 | 10 | Стерильный одноразовый №11 (10 шт/уп) | 12.9 | Штука | 100 | Поставка товара осуществляется партиями, по заявке заказчика. Срок исполнения заявки 7 (семи) рабочих дня. | Январь | март | запрос котировок
2938 | Зажим с кремальерой для операционного белья, 146 мм | 1 | Зажим с кремальерой для операционного белья, 146 мм | 450 | Штука | 10 | Поставка товара осуществляется партиями, по заявке заказчика. Срок исполнения заявки 7 (семи) рабочих дня. | Январь | март | запрос котировок
2939 | Лезвия для скальпеля хир однор 11разм шт №100 | 100 | стерильное №11 (100 шт/уп) | 600 | Упаковка | 1 | Поставка товара осуществляется партиями, по заявке заказчика. Срок исполнения заявки 7 (семи) рабочих дня. | Январь | март | запрос котировок
2940 | Иглодержатель Эндопас эндоскопический шт №1 | 1 | Иглодержатель Эндопас эндоскопический шт №1 | 32000 | Штука | 5 | Поставка товара осуществляется партиями, по заявке заказчика. Срок исполнения заявки 7 (семи) рабочих дня. | Январь | март | запрос котировок
2941 | Лезвие для скальпеля стер однораз высокоуглерод сталь 23р шт №1 | 100 | стерильное №23 (100 шт/уп) | 6 | Штука | 1000 | Поставка товара осуществляется партиями, по заявке заказчика. Срок исполнения заявки 7 (семи) рабочих дня. | Январь | март | запрос котировок
2942 | Скальпель стер однор 22р шт №10 | 10 | Стерильный одноразовый №22 (10 шт/уп) | 129 | Упаковка | 60 | Поставка товара осуществляется партиями, по заявке заказчика. Срок исполнения заявки 7 (семи) рабочих дня. | Январь | март | запрос котировок
2943 | Станок для бритья операционного поля | 1 | Станок для бритья операционного поля с 2-мя лезвиями однораз шт №1 | 15 | Штука | 1000 | Поставка товара осуществляется партиями, по заявке заказчика. Срок исполнения заявки 7 (семи) рабочих дня. | Январь | март | запрос котировок
2944 | Лезвие для скальпеля стер однораз высокоуглерод сталь 15р шт №1 | 100 | стерильное №15 (100 шт/уп) | 6 | Штука | 100 | Поставка товара осуществляется партиями, по заявке заказчика. Срок исполнения заявки 7 (семи) рабочих дня. | Январь | март | запрос котировок
2945 | Лезвия для скальпеля хир однор 11разм шт №100 | 100 | стерильное №11 (100 шт/уп) | 600 | Упаковка | 1 | Поставка товара осуществляется партиями, по заявке заказчика. Срок исполнения заявки 7 (семи) рабочих дня. | Январь | март | запрос котировок
2946 | Лезвие для скальпеля стер однораз высокоуглерод сталь 23р шт №1 | 100 | стерильное №23 (100 шт/уп) | 6 | Штука | 1000 | Поставка товара осуществляется партиями, по заявке заказчика. Срок исполнения заявки 7 (семи) рабочих дня. | Февраль | март | запрос котировок
2947 | Лезвие для скальпеля стер однораз высокоуглерод сталь 15р шт №1 | 100 | стерильное №15 (100 шт/уп) | 6 | Штука | 100 | Поставка товара осуществляется партиями, по заявке заказчика. Срок исполнения заявки 7 (семи) рабочих дня. | Февраль | март | запрос котировок
2948 | Лезвия для скальпеля хир однор 11разм шт №100 | 100 | стерильное №11 (100 шт/уп) | 600 | Упаковка | 1 | Поставка товара осуществляется партиями, по заявке заказчика. Срок исполнения заявки 7 (семи) рабочих дня. | Январь | март | запрос котировок
2949 | Зажим зубчатый прямой 20см шт №1 | 1 |  | 550 | Штука | 10 | Поставка товара осуществляется партиями, по заявке заказчика. Срок исполнения заявки 7 (семи) рабочих дня. | Март | март | запрос котировок
2950 | Лезвие для скальпеля стер однораз высокоуглерод сталь 15р шт №1 | 100 | стерильное №15 (100 шт/уп) | 6 | Штука | 100 | Поставка товара осуществляется партиями, по заявке заказчика. Срок исполнения заявки 7 (семи) рабочих дня. | Март | март | запрос котировок
2951 | Лезвие для скальпеля стер однораз высокоуглерод сталь 23р шт №1 | 100 | стерильное №23 (100 шт/уп) | 6 | Штука | 1000 | Поставка товара осуществляется партиями, по заявке заказчика. Срок исполнения заявки 7 (семи) рабочих дня. | Март | март | запрос котировок
2952 | Станок для бритья операционного поля | 1 | Станок для бритья операционного поля с 2-мя лезвиями однораз шт №1 | 15 | Штука | 1000 | Поставка товара осуществляется партиями, по заявке заказчика. Срок исполнения заявки 7 (семи) рабочих дня. | Март | март | запрос котировок
2953 | Иглодержатель общехирургический 200мм шт №1 | 1 | Иглодержатель общехирургический 200мм шт №1 | 550 | Штука | 10 | Поставка товара осуществляется партиями, по заявке заказчика. Срок исполнения заявки 7 (семи) рабочих дня. | Март | март | запрос котировок
2956 | Лезвие для скальпеля стер однораз высокоуглерод сталь 22р шт №1 | 100 | стерильное №22 (100 шт/уп) | 6 | Штука | 100 | Поставка товара осуществляется партиями, по заявке заказчика. Срок исполнения заявки 7 (семи) рабочих дня. | Март | июнь | запрос котировок
2957 | Зажим с кремальерой для операционного белья, 146 мм | 1 | Зажим с кремальерой для операционного белья, 146 мм | 450 | Штука | 10 | Поставка товара осуществляется партиями, по заявке заказчика. Срок исполнения заявки 7 (семи) рабочих дня. | Апрель | июнь | запрос котировок
2958 | Лезвие для скальпеля стер однораз высокоуглерод сталь 23р шт №1 | 100 | стерильное №23 (100 шт/уп) | 6 | Штука | 1000 | Поставка товара осуществляется партиями, по заявке заказчика. Срок исполнения заявки 7 (семи) рабочих дня. | Апрель | июнь | запрос котировок
2959 | Скальпель стер однор 23р шт №10 | 10 | Стерильный одноразовый №23 (10 шт/уп) | 129 | Упаковка | 60 | Поставка товара осуществляется партиями, по заявке заказчика. Срок исполнения заявки 7 (семи) рабочих дня. | Апрель | июнь | запрос котировок
2960 | Скальпель стер нержав сталь пластм ручка 11р шт №1 | 10 | Стерильный одноразовый №11 (10 шт/уп) | 12.9 | Штука | 100 | Поставка товара осуществляется партиями, по заявке заказчика. Срок исполнения заявки 7 (семи) рабочих дня. | Апрель | июнь | запрос котировок
2961 | Тонометр механический | 1 | (аппарат для измерения АД) с фонендоскопом МТ-10 | 1100 | Штука | 20 | Поставка товара осуществляется партиями, по заявке заказчика. Срок исполнения заявки 7 (семи) рабочих дня. | Апрель | июнь | запрос котировок
2962 | Лезвия для скальпеля хир однор 11разм шт №100 | 100 | стерильное №11 (100 шт/уп) | 600 | Упаковка | 1 | Поставка товара осуществляется партиями, по заявке заказчика. Срок исполнения заявки 7 (семи) рабочих дня. | Апрель | июнь | запрос котировок
2963 | Лезвие для скальпеля стер однораз высокоуглерод сталь 15р шт №1 | 100 | стерильное №15 (100 шт/уп) | 6 | Штука | 100 | Поставка товара осуществляется партиями, по заявке заказчика. Срок исполнения заявки 7 (семи) рабочих дня. | Апрель | июнь | запрос котировок
2964 | Скальпель стер однор 22р шт №10 | 10 | Стерильный одноразовый №22 (10 шт/уп) | 129 | Упаковка | 60 | Поставка товара осуществляется партиями, по заявке заказчика. Срок исполнения заявки 7 (семи) рабочих дня. | Апрель | июнь | запрос котировок
2965 | Станок для бритья операционного поля | 1 | Станок для бритья операционного поля с 2-мя лезвиями однораз шт №1 | 15 | Штука | 1000 | Поставка товара осуществляется партиями, по заявке заказчика. Срок исполнения заявки 7 (семи) рабочих дня. | Март | июнь | запрос котировок
2966 | Лезвия для скальпеля хир однор 11разм шт №100 | 100 | стерильное №11 (100 шт/уп) | 600 | Упаковка | 1 | Поставка товара осуществляется партиями, по заявке заказчика. Срок исполнения заявки 7 (семи) рабочих дня. | Май | июнь | запрос котировок
2967 | Лезвие для скальпеля стер однораз высокоуглерод сталь 23р шт №1 | 100 | стерильное №23 (100 шт/уп) | 6 | Штука | 500 | Поставка товара осуществляется партиями, по заявке заказчика. Срок исполнения заявки 7 (семи) рабочих дня. | Май | июнь | запрос котировок
2968 | Лезвие для скальпеля стер однораз высокоуглерод сталь 15р шт №1 | 100 | стерильное №15 (100 шт/уп) | 6 | Штука | 100 | Поставка товара осуществляется партиями, по заявке заказчика. Срок исполнения заявки 7 (семи) рабочих дня. | Май | июнь | запрос котировок
2969 | Ножницы медицинские многораз.тупоконечные 140мм | 1 | Тупоконечные 140мм | 400 | Штука | 10 | Поставка товара осуществляется партиями, по заявке заказчика. Срок исполнения заявки 7 (семи) рабочих дня. | Март | июнь | запрос котировок
2970 | Ножницы с двумя острыми концами 140мм шт №1 | 1 | С двумя острыми концами 140мм | 400 | Штука | 10 | Поставка товара осуществляется партиями, по заявке заказчика. Срок исполнения заявки 7 (семи) рабочих дня. | Июнь | июнь | запрос котировок
2971 | Лезвия для скальпеля хир однор 11разм шт №100 | 100 | стерильное №11 (100 шт/уп) | 600 | Упаковка | 1 | Поставка товара осуществляется партиями, по заявке заказчика. Срок исполнения заявки 7 (семи) рабочих дня. | Июнь | июнь | запрос котировок
2972 | Ножницы с одним острым концом прямые 140мм шт №1 | 1 | С двумя острыми концами 140мм | 500 | Штука | 10 | Поставка товара осуществляется партиями, по заявке заказчика. Срок исполнения заявки 7 (семи) рабочих дня. | Июнь | июнь | запрос котировок
2973 | Лезвие для скальпеля стер однораз высокоуглерод сталь 15р шт №1 | 100 | стерильное №15 (100 шт/уп) | 6 | Штука | 100 | Поставка товара осуществляется партиями, по заявке заказчика. Срок исполнения заявки 7 (семи) рабочих дня. | Июнь | июнь | запрос котировок
2974 | Лезвие для скальпеля стер однораз высокоуглерод сталь 23р шт №1 | 100 | стерильное №23 (100 шт/уп) | 6 | Штука | 500 | Поставка товара осуществляется партиями, по заявке заказчика. Срок исполнения заявки 7 (семи) рабочих дня. | Июнь | июнь | запрос котировок
2977 | Скальпель стер однор 22р шт №10 | 10 | Стерильный одноразовый №22 (10 шт/уп) | 129 | Упаковка | 60 | Поставка товара осуществляется партиями, по заявке заказчика. Срок исполнения заявки 7 (семи) рабочих дня. | июнь | сентябрь | запрос котировок
2978 | Тонометр механический | 1 | (аппарат для измерения АД) с фонендоскопом МТ-10 | 1100 | Штука | 20 | Поставка товара осуществляется партиями, по заявке заказчика. Срок исполнения заявки 7 (семи) рабочих дня. | Июль | сентябрь | запрос котировок
2979 | Станок для бритья операционного поля | 1 | Станок для бритья операционного поля с 2-мя лезвиями однораз шт №1 | 15 | Штука | 1000 | Поставка товара осуществляется партиями, по заявке заказчика. Срок исполнения заявки 7 (семи) рабочих дня. | Июль | сентябрь | запрос котировок
2980 | Скальпель стер нержав сталь пластм ручка 11р шт №1 | 10 | Стерильный одноразовый №11 (10 шт/уп) | 12.9 | Штука | 100 | Поставка товара осуществляется партиями, по заявке заказчика. Срок исполнения заявки 7 (семи) рабочих дня. | Июль | сентябрь | запрос котировок
2981 | Лезвия для скальпеля хир однор 11разм шт №100 | 100 | стерильное №11 (100 шт/уп) | 600 | Упаковка | 1 | Поставка товара осуществляется партиями, по заявке заказчика. Срок исполнения заявки 7 (семи) рабочих дня. | Июль | сентябрь | запрос котировок
2982 | Зажим с кремальерой для операционного белья, 146 мм | 1 | Зажим с кремальерой для операционного белья, 146 мм | 450 | Штука | 10 | Поставка товара осуществляется партиями, по заявке заказчика. Срок исполнения заявки 7 (семи) рабочих дня. | Июль | сентябрь | запрос котировок
2983 | Скальпель стер однор 23р шт №10 | 10 | Стерильный одноразовый №23 (10 шт/уп) | 129 | Упаковка | 60 | Поставка товара осуществляется партиями, по заявке заказчика. Срок исполнения заявки 7 (семи) рабочих дня. | Июль | сентябрь | запрос котировок
2984 | Лезвие для скальпеля стер однораз высокоуглерод сталь 15р шт №1 | 100 | стерильное №15 (100 шт/уп) | 6 | Штука | 100 | Поставка товара осуществляется партиями, по заявке заказчика. Срок исполнения заявки 7 (семи) рабочих дня. | Июль | сентябрь | запрос котировок
2985 | Лезвие для скальпеля стер однораз высокоуглерод сталь 22р шт №1 | 100 | стерильное №22 (100 шт/уп) | 6 | Штука | 100 | Поставка товара осуществляется партиями, по заявке заказчика. Срок исполнения заявки 7 (семи) рабочих дня. | Июль | сентябрь | запрос котировок
2986 | Лезвие для скальпеля стер однораз высокоуглерод сталь 23р шт №1 | 100 | стерильное №23 (100 шт/уп) | 6 | Штука | 500 | Поставка товара осуществляется партиями, по заявке заказчика. Срок исполнения заявки 7 (семи) рабочих дня. | июнь | сентябрь | запрос котировок
2987 | Лезвие для скальпеля стер однораз высокоуглерод сталь 15р шт №1 | 100 | стерильное №15 (100 шт/уп) | 6 | Штука | 100 | Поставка товара осуществляется партиями, по заявке заказчика. Срок исполнения заявки 7 (семи) рабочих дня. | Август | сентябрь | запрос котировок
2988 | Лезвия для скальпеля хир однор 11разм шт №100 | 100 | стерильное №11 (100 шт/уп) | 600 | Упаковка | 1 | Поставка товара осуществляется партиями, по заявке заказчика. Срок исполнения заявки 7 (семи) рабочих дня. | Август | сентябрь | запрос котировок
2989 | Лезвие для скальпеля стер однораз высокоуглерод сталь 15р шт №1 | 100 | стерильное №15 (100 шт/уп) | 6 | Штука | 100 | Поставка товара осуществляется партиями, по заявке заказчика. Срок исполнения заявки 7 (семи) рабочих дня. | июнь | сентябрь | запрос котировок
2990 | Станок для бритья операционного поля | 1 | Станок для бритья операционного поля с 2-мя лезвиями однораз шт №1 | 15 | Штука | 1000 | Поставка товара осуществляется партиями, по заявке заказчика. Срок исполнения заявки 7 (семи) рабочих дня. | Сентябрь | сентябрь | запрос котировок
2991 | Лезвие для скальпеля стер однораз высокоуглерод сталь 23р шт №1 | 100 | стерильное №23 (100 шт/уп) | 6 | Штука | 500 | Поставка товара осуществляется партиями, по заявке заказчика. Срок исполнения заявки 7 (семи) рабочих дня. | Сентябрь | сентябрь | запрос котировок
2992 | Иглодержатель общехирургический 200мм шт №1 | 1 | Иглодержатель общехирургический 200мм шт №1 | 550 | Штука | 10 | Поставка товара осуществляется партиями, по заявке заказчика. Срок исполнения заявки 7 (семи) рабочих дня. | Сентябрь | сентябрь | запрос котировок
2993 | Лезвия для скальпеля хир однор 11разм шт №100 | 100 | стерильное №11 (100 шт/уп) | 600 | Упаковка | 1 | Поставка товара осуществляется партиями, по заявке заказчика. Срок исполнения заявки 7 (семи) рабочих дня. | Сентябрь | сентябрь | запрос котировок
2996 | Ножницы с одним острым концом прямые 140мм шт №1 | 1 | С двумя острыми концами 140мм | 500 | Штука | 10 | Поставка товара осуществляется партиями, по заявке заказчика. Срок исполнения заявки 7 (семи) рабочих дня. | Сентябрь | декабрь | запрос котировок
2997 | Ножницы медицинские многораз.тупоконечные 140мм | 1 | Тупоконечные 140мм | 400 | Штука | 10 | Поставка товара осуществляется партиями, по заявке заказчика. Срок исполнения заявки 7 (семи) рабочих дня. | Октябрь | декабрь | запрос котировок
2998 | Тонометр механический | 1 | (аппарат для измерения АД) с фонендоскопом МТ-10 | 1100 | Штука | 20 | Поставка товара осуществляется партиями, по заявке заказчика. Срок исполнения заявки 7 (семи) рабочих дня. | Октябрь | декабрь | запрос котировок
2999 | Лезвия для скальпеля хир однор 11разм шт №100 | 100 | стерильное №11 (100 шт/уп) | 600 | Упаковка | 1 | Поставка товара осуществляется партиями, по заявке заказчика. Срок исполнения заявки 7 (семи) рабочих дня. | Октябрь | декабрь | запрос котировок
3000 | Скальпель стер однор 23р шт №10 | 10 | Стерильный одноразовый №23 (10 шт/уп) | 129 | Упаковка | 60 | Поставка товара осуществляется партиями, по заявке заказчика. Срок исполнения заявки 7 (семи) рабочих дня. | Октябрь | декабрь | запрос котировок
3001 | Скальпель стер однор 22р шт №10 | 10 | Стерильный одноразовый №22 (10 шт/уп) | 129 | Упаковка | 60 | Поставка товара осуществляется партиями, по заявке заказчика. Срок исполнения заявки 7 (семи) рабочих дня. | Октябрь | декабрь | запрос котировок
3002 | Лезвие для скальпеля стер однораз высокоуглерод сталь 15р шт №1 | 100 | стерильное №15 (100 шт/уп) | 6 | Штука | 100 | Поставка товара осуществляется партиями, по заявке заказчика. Срок исполнения заявки 7 (семи) рабочих дня. | Октябрь | декабрь | запрос котировок
3003 | Ножницы с двумя острыми концами 140мм шт №1 | 1 | С двумя острыми концами 140мм | 400 | Штука | 10 | Поставка товара осуществляется партиями, по заявке заказчика. Срок исполнения заявки 7 (семи) рабочих дня. | Октябрь | декабрь | запрос котировок
3004 | Лезвие для скальпеля стер однораз высокоуглерод сталь 23р шт №1 | 100 | стерильное №23 (100 шт/уп) | 6 | Штука | 500 | Поставка товара осуществляется партиями, по заявке заказчика. Срок исполнения заявки 7 (семи) рабочих дня. | Октябрь | декабрь | запрос котировок
3005 | Лезвие для скальпеля стер однораз высокоуглерод сталь 22р шт №1 | 100 | стерильное №22 (100 шт/уп) | 6 | Штука | 100 | Поставка товара осуществляется партиями, по заявке заказчика. Срок исполнения заявки 7 (семи) рабочих дня. | Октябрь | декабрь | запрос котировок
3006 | Зажим с кремальерой для операционного белья, 146 мм | 1 | Зажим с кремальерой для операционного белья, 146 мм | 450 | Штука | 10 | Поставка товара осуществляется партиями, по заявке заказчика. Срок исполнения заявки 7 (семи) рабочих дня. | Октябрь | декабрь | запрос котировок
3007 | Скальпель стер нержав сталь пластм ручка 11р шт №1 | 10 | Стерильный одноразовый №11 (10 шт/уп) | 12.9 | Штука | 100 | Поставка товара осуществляется партиями, по заявке заказчика. Срок исполнения заявки 7 (семи) рабочих дня. | Октябрь | декабрь | запрос котировок
3008 | Лезвие для скальпеля стер однораз высокоуглерод сталь 23р шт №1 | 100 | стерильное №23 (100 шт/уп) | 6 | Штука | 1000 | Поставка товара осуществляется партиями, по заявке заказчика. Срок исполнения заявки 7 (семи) рабочих дня. | сентябрь | декабрь | запрос котировок
3009 | Лезвие для скальпеля стер однораз высокоуглерод сталь 15р шт №1 | 100 | стерильное №15 (100 шт/уп) | 6 | Штука | 100 | Поставка товара осуществляется партиями, по заявке заказчика. Срок исполнения заявки 7 (семи) рабочих дня. | Ноябрь | декабрь | запрос котировок
3010 | Станок для бритья операционного поля | 1 | Станок для бритья операционного поля с 2-мя лезвиями однораз шт №1 | 15 | Штука | 1000 | Поставка товара осуществляется партиями, по заявке заказчика. Срок исполнения заявки 7 (семи) рабочих дня. | Ноябрь | декабрь | запрос котировок
3011 | Лезвия для скальпеля хир однор 11разм шт №100 | 100 | стерильное №11 (100 шт/уп) | 600 | Упаковка | 1 | Поставка товара осуществляется партиями, по заявке заказчика. Срок исполнения заявки 7 (семи) рабочих дня. | Ноябрь | декабрь | запрос котировок
3012 | Лезвие для скальпеля стер однораз высокоуглерод сталь 15р шт №1 | 100 | стерильное №15 (100 шт/уп) | 6 | Штука | 100 | Поставка товара осуществляется партиями, по заявке заказчика. Срок исполнения заявки 7 (семи) рабочих дня. | сентябрь | декабрь | запрос котировок
3013 | Лезвие для скальпеля стер однораз высокоуглерод сталь 23р шт №1 | 100 | стерильное №23 (100 шт/уп) | 6 | Штука | 1000 | Поставка товара осуществляется партиями, по заявке заказчика. Срок исполнения заявки 7 (семи) рабочих дня. | Декабрь | декабрь | запрос котировок
3014 | Лезвия для скальпеля хир однор 11разм шт №100 | 100 | стерильное №11 (100 шт/уп) | 600 | Упаковка | 1 | Поставка товара осуществляется партиями, по заявке заказчика. Срок исполнения заявки 7 (семи) рабочих дня. | Декабрь | декабрь | запрос котировок
3015 | Станок для бритья операционного поля | 1 | Станок для бритья операционного поля с 2-мя лезвиями однораз шт №1 | 15 | Штука | 1000 | Поставка товара осуществляется партиями, по заявке заказчика. Срок исполнения заявки 7 (семи) рабочих дня. | Декабрь | декабрь | запрос котировок
3293 | рентгеновская пленка 24х30 №100 маммографическая | 100 | Пленка для маммографии Ортохроматическая двусторонняя пленка на синей полиэтилентерефталатной основе с толщиной 0,175 мм и оптической плотностью Dосновы = 0,165, высокочувствительная, высококонтрастная, изготовлена по технологии плоских микрокристаллов серебра. Пленка имеет на каждой стороне свой эмульсионный слой. Эмульсионные слои имеют различные показатели контраста и фотографической широты. Сенситометрические характеристики: максимальная спектральная чувствительность при длине волны λmax = 545±5 нм, средний градиент g = 4,0, максимальная плотность Dmax= 4, плотность вуали D= 0,06, чувствительность S0,85=120 1/P. Пленка применима как для ручной, так и для машинной обработки в любых типах проявочных машин, в том числе при ускоренных циклах длительностью до 45 сек. Упаковка 100 листов. Соответствие требованиям ГОСТа 25847-83 и 25642-83. Наличие регистрационного удостоверения Федеральной службы по надзору в сфере здравоохранения и социального развития. Сертификат соответствия Госстандарта РФ. Соответствие Международным стандартам системы качества ISO 9001, EN ISO 13485:2003 и Директиве 93/42/ЕЭС. | 5250 | Упаковка | 5 | Поставка товара осуществляется партиями, по заявке заказчика. Срок исполнения заявки 7 (семи) рабочих дня. | Январь | март | запрос котировок
3294 | "Перчатки хирургические латексные неопудренные стерильные для общей хирургии Gammex Latex Enlite Ansell Healthcare Europe NV Малайзия Размер: № 6,5" | 50 | Перчатки хирургические из натурального латекса стерильные для хирургических операций, в том числе продолжительных. Поверхность перчаток без опудривания для профилактики контактного дерматита. Текстурный рисунок нанесен по всей наружной поверхности перчатки для улучшенного захвата инструментов. Одинарная толщина (в области пальцев) 0,21 - 0,24 мм для обеспечения механической прочности и тактильной чувствительности. Перчатки анатомически правильной формы с расположением большого пальца в направлении ладони. Манжета перчатки обрезана (без венчика). Толщина перчатки в области манжеты не менее 0,20 мм для обеспечения прочности при надевании и в процессе использования. Упаковка перчаток пластиковая, устойчивая к механическим повреждениям и проникновению озона, газов и влаги. Метод стерилизации радиационный. Класс потенциального риска применения не ниже 2а в соответствии с регистрационным удостоверением РЗН. Соответствие обязательным требованиям ГОСТ Р 52238-2004.Поставщик обязан передать Заказчику для утверждения контрольный образец товара по каждой позиции ассортимента. Необходимо указать номер Регистрационного удостоверения (Предоставляется в составе первой части заявки на участие в аукционе в электронной форме). | 43 | Комплект | 100 | Поставка товара осуществляется партиями, по заявке заказчика. Срок исполнения заявки 7 (семи) рабочих дня. | Январь |  | запрос котировок
3295 | Пакеты плоские (бумага/пленка) 150мм*300мм (1000шт) | 1000 | Плотность бумаги пакетов должна быть не менее 70 г/м кв.; рН водного экстракта 6-7; пропускная способность по воздуху не менее 660 мл/мин; прочность на разрыв в продольном направлении не менее 100N/15мм; прочность на разрыв в поперечном направлении не менее 60N/15мм; содержание хлоридов не более 0,025%; содержание сульфатов не более 0,015%. Отсутствие флуоресцентов. Толщина плёнки не менее 52 микрон; устойчивость к проколу от иглы; стерилизационная устойчивость к пару при140 град в течение 30 минут и к расслоению. Размер, название упаковки, дата производства, ссылка на соответствие международным нормам, дополнительная информация и три индикатора стерилизации (пар, формальдегид, этиленоксид) расположены в зоне заводского термосварного шва между плёнкой и бумагой вне зоны загрузки инструментов на лицевой стороне упаковки. Указание на русском языке об изменение цвета индикатора после стерилизации. Наличие специального покрытия на бумажной основе для равномерного отделения плёнки от бумаги без деламинирования и ворсовыделения. Срок сохранения стерильности изделий после стерилизации не менее 4 лет. Разме 150х300 мм Возможные отклонения в размерах ±5 мм по длине и ширине. Кол-во штук в упаковке не менее 1000 штук. | 3600 | Упаковка | 3 | Поставка товара осуществляется партиями, по заявке заказчика. Срок исполнения заявки 7 (семи) рабочих дня. | Январь |  | запрос котировок
3296 | Венофикс G23 | 100 | (игла-бабочка) синяя G23 (уп 100шт) | 10 | Штука | 400 | Поставка товара осуществляется партиями, по заявке заказчика. Срок исполнения заявки 7 (семи) рабочих дня. | Январь | март | запрос котировок
3297 | рентгеновская пленка 18х24№100 маммографическая | 100 | Пленка для маммографии Ортохроматическая двусторонняя пленка на синей полиэтилентерефталатной основе с толщиной 0,175 мм и оптической плотностью Dосновы = 0,165, высокочувствительная, высококонтрастная, изготовлена по технологии плоских микрокристаллов серебра. Пленка имеет на каждой стороне свой эмульсионный слой. Эмульсионные слои имеют различные показатели контраста и фотографической широты. Сенситометрические характеристики: максимальная спектральная чувствительность при длине волны λmax = 545±5 нм, средний градиент g = 4,0, максимальная плотность Dmax= 4, плотность вуали D= 0,06, чувствительность S0,85=120 1/P. Пленка применима как для ручной, так и для машинной обработки в любых типах проявочных машин, в том числе при ускоренных циклах длительностью до 45 сек. Упаковка 100 листов. Соответствие требованиям ГОСТа 25847-83 и 25642-83. Наличие регистрационного удостоверения Федеральной службы по надзору в сфере здравоохранения и социального развития. Сертификат соответствия Госстандарта РФ. Соответствие Международным стандартам системы качества ISO 9001, EN ISO 13485:2003 и Директиве 93/42/ЕЭС | 3250 | Упаковка | 5 | Поставка товара осуществляется партиями, по заявке заказчика. Срок исполнения заявки 7 (семи) рабочих дня. | Январь |  | запрос котировок
3298 | Дар-Вин моно цилиндр 1/2окр 17,4мм нить 70см (EP1,5) USP4/0 код EDD-375-M упак №12 | 12 | Нить хирургическая стерильная синтетическая многофиламентная импрегнированная из полигликолида (ПГ) способная к гидролитической деструкции. Имеет контрастный цвет для улучшения визуализации в ране. Полимерное покрытие нити из поликапролактона и стеарата кальция заполняющее внутренние полости и межволоконные пространства нити, не сходящее с нити после многократного прохождения через ткани - не менее 40 проколов для обеспечения отсутствия "пилящего", "фитильного", "капиллярного" эффектов, "эффекта прилипания" нити, и снижения сопротивления точному размещению узла. Конец нити специально обработан для предотвращения разволокнения.Метрика нити: MP 0,7 (USP 6/0), длина: 70 (+/-2) см. Разрывная нагрузка в простом узле не менее 4 Н.(необходимо предоставить результаты контроля производителя и сертификат производителя нити).Игла изготовлена из сплава мартенситной легированной стали серии AISI 470. Коэффициент сужения острия иглы относительно его тела не менее 12:1 Количество в упаковке: 12 штук. Срок годности с момента стерилизации не менее 5 лет | 4000 | Упаковка | 2 | Поставка товара осуществляется партиями, по заявке заказчика. Срок исполнения заявки 7 (семи) рабочих дня. | Январь | март | запрос котировок
3299 | Термометр | 1 | Медицинский ртутный | 60 | Штука | 120 | Поставка товара осуществляется партиями, по заявке заказчика. Срок исполнения заявки 7 (семи) рабочих дня. | Январь | март | запрос котировок
3300 | Зеркало гортанное | 1 |  | 12 | Штука | 100 | Поставка товара осуществляется партиями, по заявке заказчика. Срок исполнения заявки 7 (семи) рабочих дня. | Январь | март | запрос котировок
3301 | Игла 18G 1,2*40мм | 100 |  | 125 | Упаковка | 30 | Поставка товара осуществляется партиями, по заявке заказчика. Срок исполнения заявки 7 (семи) рабочих дня. | Январь | март | запрос котировок
3302 | "Перчатки латексные хирургические неопудренные текстурированные BENOVY Малайзия. Размер № 8,0" | 50 | Перчатки хирургические стерильные широко используются в хирургии. Изделие имеет анатомическую форму, что предотвращает преждевременную усталость руки при длительных операциях. Изделие гипоаллергенно. Использована специальная интенсивная технология очистки. - хирургические перчатки BENOVY производятся с минимальным содержанием протеинов и аллергенов, снижая тем самым риск раздражения. Поверхность перчатки полностью текстурирована и обеспечивает надежный захват медицинских инструментов. Прочная манжета, с закатанным вовнутрь валиком, обеспечивает отличное облегание при этом не сдавливая запястье. Цвет: белый. Длина (мм) - не менее 280. Ширина ладони (мм): 6.0 - 77 +/-5; 6.5 - 83 +/-5; 7.5 - 89 +/-5; 7.5 - 95 +/-5; 8 - 102 +/-6; 8.5 - 108 +/-6; 9 - 114 +/-6. Одинарная толщина стенок (размер М) - Палец: 0.15 +/-0.02; Ладонь: 0.13 +/-0.02; Манжета: 0.12 +/-0.02. Вес (размер М) - 7,8 гр. Герметичность (AQL) - 1,5. Прочность при растяжении (МПа): до старения - min 24; после старения - min 18. Удлинение к разрыву (%): до старения - min 750; после старения - min 560. Количество в упаковке/транспортном коробе: 1 пара в конверте; 50 пар в диспенсере; 400 пар в гофрокоробе. Страна-производитель: Малайзия. Срок годности: 5 лет с даты изготовления. | 20 | Комплект | 400 | Поставка товара осуществляется партиями, по заявке заказчика. Срок исполнения заявки 7 (семи) рабочих дня. | Январь | март | запрос котировок
3303 | Бумага для ЭКГ 110х30х12 упак №1 | 1 | Лента регистрационная бумажная с тепловой записью с шириной рулона не менее 110 мм и длиной намотки рулона не менее 30 м, тепловой слой наружу, цвет сетки – розовый, плотность бумаги - 55 г/м2, толщина – не менее 60 мкм, втулка пластиковая, диаметр втулки- 12 мм | 60 | Штука | 20 | Поставка товара осуществляется партиями, по заявке заказчика. Срок исполнения заявки 7 (семи) рабочих дня. | Январь | март | запрос котировок
3304 | Пеленка медицинская 70см х 2м нестер шт №1 | 10 | Простыня хирургическая не стерильная. Изготовлена из комбинированного 3-х слойного нетканого материала: внешние слои – спанбонд(водоотталкивающий), внутренний – мельтблаун. Размер 200х70 см. Плотность 18 или25 или 42 г/кв.м. Упакована в полиэтиленовый пакет по 10 штук | 6.5 | Штука | 800 | Поставка товара осуществляется партиями, по заявке заказчика. Срок исполнения заявки 7 (семи) рабочих дня. | Январь | март | запрос котировок
3305 | Кетгут 75см простой стер игла кол 25мм 1/2 окр р 3(3/0) амп упак №12 | 12 | Натуральный рассасывающийся хирургический шовный материал, изготовленный из очищенной соединительной ткани (коллагена), полученной из серозного слоя кишечника крупного рогатого скота или подслизистой оболочки кишечника овец. Ферментативная биодеградация после имплантации в живую ткань 50%-7-9 суток, 80%-12-14 сутки, полное рассасывание 70-90 суток. | 110 | Упаковка | 3 | Поставка товара осуществляется партиями, по заявке заказчика. Срок исполнения заявки 7 (семи) рабочих дня. | Январь | март | запрос котировок
3306 | Пакеты плоские (бумага/пленка) 200мм*400мм (1000шт) | 1000 | Плотность бумаги пакетов должна быть не менее 70 г/м кв.; рН водного экстракта 6-7; пропускная способность по воздуху не менее 660 мл/мин; прочность на разрыв в продольном направлении не менее 100N/15мм; прочность на разрыв в поперечном направлении не менее 60N/15мм; содержание хлоридов не более 0,025%; содержание сульфатов не более 0,015%. Отсутствие флуоресцентов. Толщина плёнки не менее 52 микрон; устойчивость к проколу от иглы; стерилизационная устойчивость к пару при140 град в течение 30 минут и к расслоению. Размер, название упаковки, дата производства, ссылка на соответствие международным нормам, дополнительная информация и три индикатора стерилизации (пар, формальдегид, этиленоксид) расположены в зоне заводского термосварного шва между плёнкой и бумагой вне зоны загрузки инструментов на лицевой стороне упаковки. Указание на русском языке об изменение цвета индикатора после стерилизации. Наличие специального покрытия на бумажной основе для равномерного отделения плёнки от бумаги без деламинирования и ворсовыделения. Срок сохранения стерильности изделий после стерилизации не менее 4 лет. Разме 200х400 мм Возможные отклонения в размерах ±5 мм по длине и ширине. Кол-во штук в упаковке не менее 1000 штук. | 6150 | Упаковка | 2 | Поставка товара осуществляется партиями, по заявке заказчика. Срок исполнения заявки 7 (семи) рабочих дня. | Январь | март | запрос котировок
3307 | Бумага Термо диаграмная для ЭКГ 57ммх30м арт 12-в упак №1 | 1 | Лента регистрационная бумажная с тепловой записью с шириной рулона не менее 57 мм и длиной намотки рулона не менее 30 м, тепловой слой наружу, плотность бумаги - 55 г/м2, втулка пластиковая, диаметр втулки- 12 мм, без сетки | 50 | Штука | 20 | Поставка товара осуществляется партиями, по заявке заказчика. Срок исполнения заявки 7 (семи) рабочих дня. | Январь | март | запрос котировок
3308 | Тест на беременность Eva шт №1 | 1 | Тест на беременность Eva шт №1 | 20.5 | Штука | 50 | Поставка товара осуществляется партиями, по заявке заказчика. Срок исполнения заявки 7 (семи) рабочих дня. | Январь | март | запрос котировок
3309 | Салфетка марлевая стерильная двухслойная 16см*14см №10 | 10 | Салфетки марлевые изготавливаются из отбеленной хлопчатобумажной медицинской марли, путем сложения в несколько слоев | 75 | Упаковка | 150 | Поставка товара осуществляется партиями, по заявке заказчика. Срок исполнения заявки 7 (семи) рабочих дня. | Январь | март | запрос котировок
3310 | Лейкопластырь бактериц 6*10 шт №1 | 1 | бактерицидный 6*10 | 4 | Штука | 200 | Поставка товара осуществляется партиями, по заявке заказчика. Срок исполнения заявки 7 (семи) рабочих дня. | Январь | март | запрос котировок
3311 | Мочеприемник 2л | 1 | Стерильный с клапаном слива 2,0л | 30 | Штука | 250 | Поставка товара осуществляется партиями, по заявке заказчика. Срок исполнения заявки 7 (семи) рабочих дня. | Январь | март | запрос котировок
3312 | Крафт-пакет 250*320 №100 | 100 | 250*320 №100 | 800 | Упаковка | 20 | Поставка товара осуществляется партиями, по заявке заказчика. Срок исполнения заявки 7 (семи) рабочих дня. | Январь | март | запрос котировок
3313 | "Перчатки хирургические латексные неопудренные стерильные для общей хирургии Gammex Latex Enlite Ansell Healthcare Europe NV Малайзия Размер: № 8,0" | 50 | Перчатки хирургические из натурального латекса стерильные для хирургических операций, в том числе продолжительных. Поверхность перчаток без опудривания для профилактики контактного дерматита. Текстурный рисунок нанесен по всей наружной поверхности перчатки для улучшенного захвата инструментов. Одинарная толщина (в области пальцев) 0,21 - 0,24 мм для обеспечения механической прочности и тактильной чувствительности. Перчатки анатомически правильной формы с расположением большого пальца в направлении ладони. Манжета перчатки обрезана (без венчика). Толщина перчатки в области манжеты не менее 0,20 мм для обеспечения прочности при надевании и в процессе использования. Упаковка перчаток пластиковая, устойчивая к механическим повреждениям и проникновению озона, газов и влаги. Метод стерилизации радиационный. Класс потенциального риска применения не ниже 2а в соответствии с регистрационным удостоверением РЗН. Соответствие обязательным требованиям ГОСТ Р 52238-2004.Поставщик обязан передать Заказчику для утверждения контрольный образец товара по каждой позиции ассортимента. Необходимо указать номер Регистрационного удостоверения (Предоставляется в составе первой части заявки на участие в аукционе в электронной форме). | 43 | Комплект | 400 | Поставка товара осуществляется партиями, по заявке заказчика. Срок исполнения заявки 7 (семи) рабочих дня. | Январь | март | запрос котировок
3314 | "Перчатки латексные хирургические неопудренные текстурированные BENOVY Малайзия. Раазмер № 6,5" | 50 | Перчатки хирургические стерильные широко используются в хирургии. Изделие имеет анатомическую форму, что предотвращает преждевременную усталость руки при длительных операциях. Изделие гипоаллергенно. Использована специальная интенсивная технология очистки. - хирургические перчатки BENOVY производятся с минимальным содержанием протеинов и аллергенов, снижая тем самым риск раздражения. Поверхность перчатки полностью текстурирована и обеспечивает надежный захват медицинских инструментов. Прочная манжета, с закатанным вовнутрь валиком, обеспечивает отличное облегание при этом не сдавливая запястье. Цвет: белый. Длина (мм) - не менее 280. Ширина ладони (мм): 6.0 - 77 +/-5; 6.5 - 83 +/-5; 7.5 - 89 +/-5; 7.5 - 95 +/-5; 8 - 102 +/-6; 8.5 - 108 +/-6; 9 - 114 +/-6. Одинарная толщина стенок (размер М) - Палец: 0.15 +/-0.02; Ладонь: 0.13 +/-0.02; Манжета: 0.12 +/-0.02. Вес (размер М) - 7,8 гр. Герметичность (AQL) - 1,5. Прочность при растяжении (МПа): до старения - min 24; после старения - min 18. Удлинение к разрыву (%): до старения - min 750; после старения - min 560. Количество в упаковке/транспортном коробе: 1 пара в конверте; 50 пар в диспенсере; 400 пар в гофрокоробе. Страна-производитель: Малайзия. Срок годности: 5 лет с даты изготовления. | 20 | Комплект | 500 | Поставка товара осуществляется партиями, по заявке заказчика. Срок исполнения заявки 7 (семи) рабочих дня. | Январь | март | запрос котировок
3315 | Терилен цилиндр 1/2окр 25,9мм нить 75см (EP2) USP3/0 код ETE-386 упак №12 | 12 | Нить хирургическая стерильная синтетическая многофиламентная импрегнированная не рассасывающаяся из полиэстера. Имеет контрастный цвет для улучшения визуализации в ране. Двойное силиконовое покрытие заполняющие внутренние полости и межволоконные пространства нити, не сходящее с нити после многократного прохождения через ткани - не менее 40 проколов, для обеспечения отсутствия "пилящего", "фитильного", "капиллярного" эффектов, "эффекта прилипания" нити, и снижения сопротивления точному размещению узла. Конец нити специально обработан для предотвращения разволокнения.Игла изготовлена из сплава мартенситной легированной стали серии AISI 470. Игла : круглого поперечного сечения (колющая), изгиб 1/2 окр., длина: 25.9 мм (+/-0,2 %). Прочность соединения игла/нить не менее 12 Н.(необходимо предоставить сертификат производителя). Нить с иглой упаковываются в двойную стерильную упаковку. Наружная упаковка комбинированная: бумага и прозрачная пленка обеспечивает защиту содержимого от влаги, вскрывается без помощи ножниц. Материал наружной упаковки должен быть невыщелачиваемым, нетоксичным и не иметь запаха в такой степени, чтобы это не могло ухудшить характеристики и безопасность материала либо негативно воздействовать на шовный материал, с которым они контактируют (необходимо предоставить документальное подтверждение от производителя упаковочных материалов на соответствие нормам FDACFR 21, BgVV и норме EN 868-7). Для удобства хранения и использования в операционной групповая упаковка должна иметь выдвигающийся бокс, на торцевой части бокса должна иметься полная информация о характеристиках нити, иглы, сроках стерильности и др. Упаковка должна содержать инструкцию по медицинскому применению на русском языке. Для подтверждения соответствия повышенным требованиям к качеству шовного материала необходимо предоставить свидетельство о серти-фикации ЕС (сертификат "CE") или аналогичный международный сертификат качества (обязательное требование). Количество в упаковке: 12 штук. Срок годности с момента стерилизации не менее 5 лет. Остаточный срок годности на момент поставки не менее 85% от установленного. | 3500 | Упаковка | 1 | Поставка товара осуществляется партиями, по заявке заказчика. Срок исполнения заявки 7 (семи) рабочих дня. | Январь |  | запрос котировок
3316 | Мочеприемник 1л | 1 | Стерильный с клапаном слива 1,0л | 28 | Штука | 100 | Поставка товара осуществляется партиями, по заявке заказчика. Срок исполнения заявки 7 (семи) рабочих дня. | Январь | март | запрос котировок
3317 | Электроды для ЭКГ одноразовые 36*50 | 1 | Электрод одноразовый овальный универсальный SWAROMED 36ммх50мм. Применяется как для одноразового снятия ЭКГ в случаях неотложной скорой помощи и для сильно потеющих пациентов, так и для длительного холтеровского мониторирования, а также для исследования стресс-тестовых нагрузок в условиях медицинских учреждений. высококачественный водонепроницаемый белый пенополиуретан, не вызывающий аллергенных реакций; жидкий гипоаллергенный токопроводящий гель, пенополиуретановая губка; сенсор- пластмассовый, покрытый составом Ag/AgCl (cеребро/хлорид серебра). Клей- гипоаллергенный медицинский акриловый. Электроды не содержат латекса и ПВХ. | 9.2 | Штука | 7000 | Поставка товара осуществляется партиями, по заявке заказчика. Срок исполнения заявки 7 (семи) рабочих дня. | Январь | март | запрос котировок
3318 | Пакеты плоские (бумага/пленка) 100мм*300мм (1000шт) | 1000 | Плотность бумаги пакетов должна быть не менее 70 г/м кв.; рН водного экстракта 6-7; пропускная способность по воздуху не менее 660 мл/мин; прочность на разрыв в продольном направлении не менее 100N/15мм; прочность на разрыв в поперечном направлении не менее 60N/15мм; содержание хлоридов не более 0,025%; содержание сульфатов не более 0,015%. Отсутствие флуоресцентов. Толщина плёнки не менее 52 микрон; устойчивость к проколу от иглы; стерилизационная устойчивость к пару при140 град в течение 30 минут и к расслоению. Размер, название упаковки, дата производства, ссылка на соответствие международным нормам, дополнительная информация и три индикатора стерилизации (пар, формальдегид, этиленоксид) расположены в зоне заводского термосварного шва между плёнкой и бумагой вне зоны загрузки инструментов на лицевой стороне упаковки. Указание на русском языке об изменение цвета индикатора после стерилизации. Наличие специального покрытия на бумажной основе для равномерного отделения плёнки от бумаги без деламинирования и ворсовыделения. Срок сохранения стерильности изделий после стерилизации не менее 4 лет. Разме 100х300 мм Возможные отклонения в размерах ±5 мм по длине и ширине. Кол-во штук в упаковке не менее 1000 штук | 2500 | Упаковка | 3 | Поставка товара осуществляется партиями, по заявке заказчика. Срок исполнения заявки 7 (семи) рабочих дня. | Январь | март | запрос котировок
3319 | "Перчатки латексные хирургические неопудренные текстурированные BENOVY Малайзия. Размер № 7,0" | 50 | Перчатки хирургические стерильные широко используются в хирургии. Изделие имеет анатомическую форму, что предотвращает преждевременную усталость руки при длительных операциях. Изделие гипоаллергенно. Использована специальная интенсивная технология очистки. - хирургические перчатки BENOVY производятся с минимальным содержанием протеинов и аллергенов, снижая тем самым риск раздражения. Поверхность перчатки полностью текстурирована и обеспечивает надежный захват медицинских инструментов. Прочная манжета, с закатанным вовнутрь валиком, обеспечивает отличное облегание при этом не сдавливая запястье. Цвет: белый. Длина (мм) - не менее 280. Ширина ладони (мм): 6.0 - 77 +/-5; 6.5 - 83 +/-5; 7.5 - 89 +/-5; 7.5 - 95 +/-5; 8 - 102 +/-6; 8.5 - 108 +/-6; 9 - 114 +/-6. Одинарная толщина стенок (размер М) - Палец: 0.15 +/-0.02; Ладонь: 0.13 +/-0.02; Манжета: 0.12 +/-0.02. Вес (размер М) - 7,8 гр. Герметичность (AQL) - 1,5. Прочность при растяжении (МПа): до старения - min 24; после старения - min 18. Удлинение к разрыву (%): до старения - min 750; после старения - min 560. Количество в упаковке/транспортном коробе: 1 пара в конверте; 50 пар в диспенсере; 400 пар в гофрокоробе. Страна-производитель: Малайзия. Срок годности: 5 лет с даты изготовления. | 20 | Комплект | 500 | Поставка товара осуществляется партиями, по заявке заказчика. Срок исполнения заявки 7 (семи) рабочих дня. | Январь | март | запрос котировок
3320 | Игла 0,8*40мм 21G №100 | 100 |  | 125 | Упаковка | 20 | Поставка товара осуществляется партиями, по заявке заказчика. Срок исполнения заявки 7 (семи) рабочих дня. | Январь | март | запрос котировок
3321 | Катетер урологический женский СН14 шт №1 | 60 | женский CH/FR 14 (60шт/уп) | 7.5 | Штука | 60 | Поставка товара осуществляется партиями, по заявке заказчика. Срок исполнения заявки 7 (семи) рабочих дня. | Январь | март | запрос котировок
3322 | Мундштук для спирографии | 70 | 27,5х30мм дл.75 мм (70шт/уп) | 10 | Штука | 70 | Поставка товара осуществляется партиями, по заявке заказчика. Срок исполнения заявки 7 (семи) рабочих дня. | Январь | март | запрос котировок
3323 | Фильтр дыхательный шт№1 | 1 |  | 95 | Штука | 300 | Поставка товара осуществляется партиями, по заявке заказчика. Срок исполнения заявки 7 (семи) рабочих дня. | Январь | март | запрос котировок
3324 | Салфетка стер 70см х 80см шт №1 | 1 | Простыня хирургическая стерильная. Изготовлена из комбинированного 3-х слойного нетканого материала: внешние слои – спанбонд(водоотталкивающий), внутренний – мельтблаун. Размер 80*70см. Плотность 42 г/кв.м. Упакована в индивидуальную комбинированную ( с одной стороны бумага, с другой пленка) упаковку с цветовыми индикаторами стерильности | 12 | Упаковка | 100 | Поставка товара осуществляется партиями, по заявке заказчика. Срок исполнения заявки 7 (семи) рабочих дня. | Январь | март | запрос котировок
3325 | Катетер урологический женский СН16 шт №1 | 50 | женский CH/FR 16 (50шт/уп) | 7 | Штука | 50 | Поставка товара осуществляется партиями, по заявке заказчика. Срок исполнения заявки 7 (семи) рабочих дня. | Январь | март | запрос котировок
3326 | Рентгенпленка зеленочувствительная 18х43(100листов) | 100 | Пленка на зеленой полиэтилентерефталатной основе с толщиной 0,178 мм и оптической плотностью Dосновы = 0,145, высокочувствительная, высококонтрастная. Эмульсионный слой пленки имеет противоореольную и антистатическую защиту. Эмульсионный слой имеет смешанную плоскокубическую структуру. Сенситометрические характеристики: максимальная спектральная чувствительность при длине волны λmax = 450±5 нм, средний градиент g = 2,75, максимальная плотность Dmax= 3,4, плотность вуали D= 0,04, чувствительность S0,85=1000 1/P. Пленка применима как для ручной, так и для машинной обработки в любых типах проявочных машин, в том числе при ускоренных циклах длительностью до 45 сек. Упаковка 100 листов. Соответствие требованиям ГОСТа 25847-83 и 25642-83. Наличие регистрационного удостоверения Федеральной службы по надзору в сфере здравоохранения и социального развития. Сертификат соответствия Госстандарта РФ. Соответствие Международным стандартам системы качества ISO 9001, EN ISO 13485:2003 и Директиве 93/42/ЕЭС. | 2850 | Упаковка | 1 | Поставка товара осуществляется партиями, по заявке заказчика. Срок исполнения заявки 7 (семи) рабочих дня. | Январь | март | запрос котировок
3327 | Маска лицевая | 1 | кислородная с удлинительной трубкой 2м L | 75 | Штука | 1000 | Поставка товара осуществляется партиями, по заявке заказчика. Срок исполнения заявки 7 (семи) рабочих дня. | Январь |  | запрос котировок
3328 | Зеркало гинекологическое одноразовое стерильное М | 1 |  | 20 | Штука | 800 | Поставка товара осуществляется партиями, по заявке заказчика. Срок исполнения заявки 7 (семи) рабочих дня. | Январь | март | запрос котировок
3329 | "Перчатки латексные хирургические неопудренные текстурированные BENOVY Малайзия. Размер № 9,0" | 50 | Перчатки хирургические стерильные широко используются в хирургии. Изделие имеет анатомическую форму, что предотвращает преждевременную усталость руки при длительных операциях. Изделие гипоаллергенно. Использована специальная интенсивная технология очистки. - хирургические перчатки BENOVY производятся с минимальным содержанием протеинов и аллергенов, снижая тем самым риск раздражения. Поверхность перчатки полностью текстурирована и обеспечивает надежный захват медицинских инструментов. Прочная манжета, с закатанным вовнутрь валиком, обеспечивает отличное облегание при этом не сдавливая запястье. Цвет: белый. Длина (мм) - не менее 280. Ширина ладони (мм): 6.0 - 77 +/-5; 6.5 - 83 +/-5; 7.5 - 89 +/-5; 7.5 - 95 +/-5; 8 - 102 +/-6; 8.5 - 108 +/-6; 9 - 114 +/-6. Одинарная толщина стенок (размер М) - Палец: 0.15 +/-0.02; Ладонь: 0.13 +/-0.02; Манжета: 0.12 +/-0.02. Вес (размер М) - 7,8 гр. Герметичность (AQL) - 1,5. Прочность при растяжении (МПа): до старения - min 24; после старения - min 18. Удлинение к разрыву (%): до старения - min 750; после старения - min 560. Количество в упаковке/транспортном коробе: 1 пара в конверте; 50 пар в диспенсере; 400 пар в гофрокоробе. Страна-производитель: Малайзия. Срок годности: 5 лет с даты изготовления. | 20 | Комплект | 400 | Поставка товара осуществляется партиями, по заявке заказчика. Срок исполнения заявки 7 (семи) рабочих дня. | Январь | март | запрос котировок
3330 | Дар-Вин цилиндр 1/2окр 36,4мм повыш прочн нить 90см (EP3,5) USP0 код EDT-464 упак №12 | 12 | Нить хирургическая стерильная синтетическая многофиламентная импрегнированная из полигликолида (ПГ) способная к гидролитической деструкции. Имеет контрастный цвет для улучшения визуализации в ране. Полимерное покрытие нити из поликапролактона и стеарата кальция заполняющее внутренние полости и межволоконные пространства нити, не сходящее с нити после многократного прохождения через ткани - не менее 40 проколов для обеспечения отсутствия "пилящего", "фитильного", "капиллярного" эффектов, "эффекта прилипания" нити, и снижения сопротивления точному размещению узла. Конец нити специально обработан для предотвращения разволокнения.Метрика нити: MP 0,7 (USP 6/0), длина: 70 (+/-2) см. Разрывная нагрузка в простом узле не менее 4 Н.(необходимо предоставить результаты контроля производителя и сертификат производителя нити).Игла изготовлена из сплава мартенситной легированной стали серии AISI 470. Коэффициент сужения острия иглы относительно его тела не менее 12:1 Количество в упаковке: 12 штук. Срок годности с момента стерилизации не менее 5 лет | 4700 | Упаковка | 3 | Поставка товара осуществляется партиями, по заявке заказчика. Срок исполнения заявки 7 (семи) рабочих дня. | Январь |  | запрос котировок
3331 | Бумага для УЗИ UPP-110S 110х20 | 1 | Лента бумажная с тепловой записью для видиопринтера УЗИ Sony UPP 110 S (110х20) рулон №1 | 680 | Штука | 10 | Поставка товара осуществляется партиями, по заявке заказчика. Срок исполнения заявки 7 (семи) рабочих дня. | Январь | март | запрос котировок
3332 | Зонд урогенитальный универсальный тип А стер шт №1 | 1 |  | 6.2 | Штука | 1600 | Поставка товара осуществляется партиями, по заявке заказчика. Срок исполнения заявки 7 (семи) рабочих дня. | Январь | март | запрос котировок
3333 | Трубка эндотрахеальная с манжетой р 8,5 шт №1 | 1 | Трубка эндотрахеальная с манжетой р 8,5 шт №1 | 51 | Штука | 50 | Поставка товара осуществляется партиями, по заявке заказчика. Срок исполнения заявки 7 (семи) рабочих дня. | Январь | март | запрос котировок
3334 | Шпатель терапевт | 1 | деревяйный стерильный одноразовый | 1.6 | Штука | 1500 | Поставка товара осуществляется партиями, по заявке заказчика. Срок исполнения заявки 7 (семи) рабочих дня. | Январь | март | запрос котировок
3335 | Простыни впитывающие стер 60см х 90см шт №1 | 1 | Подстилка Размер 60*90см впитывающая многослойная. Состоит из трех слоев: первый- полиэтилен, второй- распушенная целлюлоза, третий- нетканый материал. Впитываемость 1000-1200мл. Упакована в индивидуальную комбинированную ( с одной стороны бумага, с другой пленка) упаковку с цветовыми индикаторами стерильности | 36.5 | Штука | 300 | Поставка товара осуществляется партиями, по заявке заказчика. Срок исполнения заявки 7 (семи) рабочих дня. | Январь | март | запрос котировок
3336 | Катетер Нелатона урологический СН14 шт №1 | 1 | Катетер Нелатона урологический СН14 шт №1 | 10 | Штука | 300 | Поставка товара осуществляется партиями, по заявке заказчика. Срок исполнения заявки 7 (семи) рабочих дня. | Январь | март | запрос котировок
3337 | Бинт нестерил 5м х 10см | 1 | н/с 5м х 10см пл.30-32 упак №1 | 7.5 | Штука | 600 | Поставка товара осуществляется партиями, по заявке заказчика. Срок исполнения заявки 7 (семи) рабочих дня. | Январь | март | запрос котировок
3338 | Пакеты плоские (бумага/пленка) 250мм*400мм (1000шт) | 1000 | Плотность бумаги пакетов должна быть не менее 70 г/м кв.; рН водного экстракта 6-7; пропускная способность по воздуху не менее 660 мл/мин; прочность на разрыв в продольном направлении не менее 100N/15мм; прочность на разрыв в поперечном направлении не менее 60N/15мм; содержание хлоридов не более 0,025%; содержание сульфатов не более 0,015%. Отсутствие флуоресцентов. Толщина плёнки не менее 52 микрон; устойчивость к проколу от иглы; стерилизационная устойчивость к пару при140 град в течение 30 минут и к расслоению. Размер, название упаковки, дата производства, ссылка на соответствие международным нормам, дополнительная информация и три индикатора стерилизации (пар, формальдегид, этиленоксид) расположены в зоне заводского термосварного шва между плёнкой и бумагой вне зоны загрузки инструментов на лицевой стороне упаковки. Указание на русском языке об изменение цвета индикатора после стерилизации. Наличие специального покрытия на бумажной основе для равномерного отделения плёнки от бумаги без деламинирования и ворсовыделения. Срок сохранения стерильности изделий после стерилизации не менее 4 лет. Разме 250х400 мм Возможные отклонения в размерах ±5 мм по длине и ширине. Кол-во штук в упаковке не менее 1000 штук | 7750 | Упаковка | 3 | Поставка товара осуществляется партиями, по заявке заказчика. Срок исполнения заявки 7 (семи) рабочих дня. | Январь | март | запрос котировок
3339 | Бинт липкий проницаемый Бинтли-М 10см х 50м шт №1 | 1 | Бинт на нетканой основе в рулоне с применением гипоаллергенного акрилатного клея и защитной антиадгезионной бумаги. Содержание адгезива в бинте 25-30 г/м² (сухой вес). Выпускается в двух вариантах – Бинтли-Т и Бинтли-М. В качестве нетканого материала для Бинтли-Т используется полотно на основе полиэфира (вес 50г/м²), для Бинтли-М – полотно на основе полиэфира и вискозы (вес 40г/м²). Бинтли-Т обеспечивает плотные повязки, Бинтли-М обладает драпируемостью и рекомендуется для повязок на локтях, коленях и т.п. Сопротивление отслаиванию составляет не менее 25 Н/м, паропроницаемость – не менее 1,5 мг/см² в час. Обладает воздухо- и паропроницаемостью. Предназначен для фиксации повязок, игл, катетеров, зондов. Нестерильный, срок годности 5 лет. | 980 | Штука | 10 | Поставка товара осуществляется партиями, по заявке заказчика. Срок исполнения заявки 7 (семи) рабочих дня. | Январь |  | запрос котировок
3340 | Система инфузионная | 1 | Устройство инфузионное одноразового использования с иглой 20G стерильно | 12 | Штука | 13000 | Поставка товара осуществляется партиями, по заявке заказчика. Срок исполнения заявки 7 (семи) рабочих дня. | Январь | март | запрос котировок
3341 | Комплект белья операционного однораз. стер. (универсальное-3) | 1 | Состав: 1 простыня для инструментального стола 150х190±1см. Материал - непроницаемый для жидкостей и бактерий, плотностью не менее 85 г/кв.м (1слой - антистатическая полиэтиленовая пленка плотностью не менее 55 г/кв.м.; 2слой - гидрофильный полипропилен плотностью не менее 30 г/кв.м). Критическая (усиленная) зона простыни размером 75×190±1см. | 1200 | Комплект | 200 | Поставка товара осуществляется партиями, по заявке заказчика. Срок исполнения заявки 7 (семи) рабочих дня. | Январь | март | запрос котировок
3342 | Имплантат-сетка Bard Ventralex Hernia Patch кругл.с лентой d-6,4см (0010302) | 1 | 1 покрытие для инструментального стола типа Мейо 80х145 ±1см. Общая плотность простыни не менее 85 г/кв.м. Материал простыни - антистатическая полиэтиленовая пленка размером 80х145±1см, плотностью не менее 55 г/кв.м. Критическая (усиленная) зона размером 75х90±1см. Материал критической зоны – полипропилен плотностью не менее 30 г/кв.м. | 10100 | Штука | 10 | Поставка товара осуществляется партиями, по заявке заказчика. Срок исполнения заявки 7 (семи) рабочих дня. | Январь | март | запрос котировок
3343 | Краник 3х ходовой | 1 | 2 простыни с адгезивным краем 75х90±1см. Материал - трехслойный ламинированный плотностью не менее 75 г/кв.м. (1 слой - антистатическая полиэтиленовая пленка плотностью не менее 27 г/кв.м.; 2 слой - гидрофильный полипропилен на внешней стороне простыни плотностью не менее 30 г/кв.м.; клей плавкий синтетический плотностью не менее 3 г/кв.м.; 3 слой - полипропилен на внутренней стороне простыни плотностью не менее 15 г/кв.м.). Критическая (усиленная) зона размером 20×50±1см. Материал – полипропилен плотностью не менее 80 г/кв.м. Простыня имеет адгезивную полосу размером 5х63±1см для фиксации простыней, покрытую защитной полоской из силиконизированной бумаги, препятствующей высыханию адгезивного вещества. Адгезивное вещество нанесено вдоль длинного края простыни без отступа от края.1простыня с адгезивным краем 150х240±1см. Материал - трехслойный ламинированный плотностью не менее 75 г/кв.м. (1 слой - антистатическая полиэтиленовая пленка плотностью не менее 27 г/кв.м; 2 слой - гидрофильный полипропилен на внешней стороне простыни плотностью не менее 30 г/кв.м; клей плавкий синтетический плотностью не менее 3г/кв.м; 3 слой - полипропилен на внутренней стороне простыни плотностью не менее 15 г/кв.м). Критическая (усиленная) зона простыни размером 20х50±1см. Материал зоны усиления– полипропилен плотностью не менее 80 г/кв.м. Простыня имеет адгезивную полосу размером 5х100±1см для фиксации простыней, покрытую защитной полоской из силиконизированной бумаги, препятствующей высыханию адгезивного вещества. Адгезивное вещество нанесено вдоль длинного края простыни без отступа от края.1 простыня с адгезивным краем 175х180±1см. Материал - трехслойный ламинированный плотностью не менее 75 г/кв.м. (1 слой - антистатическая полиэтиленовая пленка плотностью не менее 27 г/кв.м; 2 слой - гидрофильный полипропилен на внешней стороне простыни плотностью не менее 30 г/кв.м; клей плавкий синтетический плотностью не менее 3г/кв.м; 3 слой - полипропилен на внутренней стороне простыни плотностью не менее 15 г/кв.м). Критическая (усиленная) зона простыни размером 20х50±1см. Материал зоны усиления– полипропилен плотностью не менее 80 г/кв.м. Простыня имеет адгезивную полосу размером 5х80±1см для фиксации простыней, покрытую защитной полоской из силиконизированной бумаги, препятствующей высыханию адгезивного вещества. Адгезивное вещество нанесено вдоль длинного края простыни без отступа от края. Соответствие ГОСТ EN 13795-3-2011 (высококачественное исполнение в критической зоне изделия) Соответствие: прочность на разрыв в сухом состоянии не менее 40 кПа, прочность на разрыв во влажном состоянии не менее 40 кПа, прочность на растяжение в сухом состоянии не менее 20 Н, прочность на растяжение во влажном состоянии не менее 20 Н, водоупорность не менее 100 см Н20, микробная проницаемость в сухом состоянии, Lg (CFU) - не требуется, микробная проницаемость во влажном состоянии 6,0 BI, микробная чистота не более 2,0 Lg (CFU/дм2), пылеворсоотделение, не более 4,0, чистота в части инородных частиц не более 3,5 IPM, адгезия при фиксации с целью ограничения операционного поля в течение 6-8 часов. 1 клейкая операционная лента 10х50±1см.Материал - СМС (спанбонд-мелтблаун-спанбонд ) плотностью не менее 43г/кв.м. 4 полотенца 30х40±1см. Материал – целлюлоза плотностью не менее 60 г/кв.м. Впитывающая способностьне менее 400 г/кв.м, впитывающая способность не менее 650 %. Первичная упаковка (товарная)-стерильный комбинированный пакет. Материал пакета (лицевая сторона) - полиэтиленовая пленка толщиной не менее 110 мкм.Материал пакета (оборотная сторона) - полиэтиленовая пленка толщиной не менее 110 мкм и медицинская бумага в 1/4 верхней части пакета с маркировкой направления вскрытия. Информационный лист: артикул, состав комплекта, номер ЛОТа, срок годности. Легкое открывание без использования режущих инструментов, шов - термоспайка. Вторичная упаковка (транспортная) - короб из 5-слойного гофрированного картона. Срок хранения - 5 лет. Упаковано - 1 шт./тов.уп, 10 шт./трансп.уп | 50 | Штука | 500 | Поставка товара осуществляется партиями, по заявке заказчика. Срок исполнения заявки 7 (семи) рабочих дня. | Январь | март | запрос котировок
3344 | Бинт стерильный 7м х 14см | 1 | стерильный 7м х 14см пл.30-32 упак №1 | 16.5 | Штука | 400 | Поставка товара осуществляется партиями, по заявке заказчика. Срок исполнения заявки 7 (семи) рабочих дня. | Январь | март | запрос котировок
3345 | Комплект белья одноразовый стер.для ЛОР-операций | 1 |  | 650 | Комплект | 20 | Поставка товара осуществляется партиями, по заявке заказчика. Срок исполнения заявки 7 (семи) рабочих дня. | Январь | март | запрос котировок
3346 | Комплект белья хирургического для ТУР одноразовый стерильный | 1 |  | 1450 | Комплект | 75 | Поставка товара осуществляется партиями, по заявке заказчика. Срок исполнения заявки 7 (семи) рабочих дня. | Январь | март | запрос котировок
3347 | "Перчатки латексные смотровые неопудренные текстурированные однократного хлорирования BENOVY Малайзия Размер: № L" | 50 | Перчатки смотровые нестерильные подходят для всех видов обследования, диагностики, стоматологии и проведения различных лабораторных исследований. Изделие изготовлено из натурального природного латекса, а внутренняя поверхность обработана с помощью однократного хлорирования. Поверхность перчаток полностью текстурированная, что обеспечивает более лучшее удержание инструмента в руке. Имеют универсальную (плоскую) форму и валик, скрученный вовнутрь, что препятствует скатыванию перчатки и обеспечивает комфорт при работе. Цвет: бежевый, Длина (мм) - не менее 240 Ширина ладони (мм): XS - 76+/-3; S - 84+/-3; M - 94+/-3; L - 105+/-3; XL - 113+/-3 Одинарная толщина стенок (размер М) - Палец 0,11+/-0,02; Ладонь 0,10+/-0,02; Вес (размер М) - 5,4 гр; Герметичность (AQL) - 1,5. Прочность при растяжении (МПа): до старения - min 18; после старения - min 14. Удлинение к разрыву (%): до старения - min 650; после старения - min 500. Количество в упаковке/транспортном коробе: 50/500 пар. Страна-производитель: Малайзия. Срок годности: 5 лет с даты изготовления. | 7 | Комплект | 7500 | Поставка товара осуществляется партиями, по заявке заказчика. Срок исполнения заявки 7 (семи) рабочих дня. | Январь | март | запрос котировок
3348 | Гель для УЗИ средней вязкости | 1 | «Медиагель» средней вязкости 250г | 65 | Штука | 40 | Поставка товара осуществляется партиями, по заявке заказчика. Срок исполнения заявки 7 (семи) рабочих дня. | Январь | март | запрос котировок
3349 | Комплект белья опер.однор.стер. для гинекологических операций | 1 | Состав:1 простыня для инструментального стола 150х190±1см.Материал - антистатическая полиэтиленовая пленка размером 150х190 и плотностью не менее 55 г/кв.м. Критическая (усиленная) зона размером 75х190±1см. Материал зоны усиления - полипропилен плотностью не менее 30 г/кв.м.1 покрытие для инструментального стола типа Мейо80х145±1см. Материал - антистатическая полиэтиленовая пленка плотностью не менее55 г/кв.м. Критическая (усиленная) зона размером 75х90±1см. Материал зоны усиления - полипропилен плотностью не менее30 г/кв.м. | 1450 | Комплект | 75 | Поставка товара осуществляется партиями, по заявке заказчика. Срок исполнения заявки 7 (семи) рабочих дня. | Январь | март | запрос котировок
3350 | Жгут кровоостанавливающий с зажим устройством шт №1 | 50 | 2 полотенца 30х40±1см. Материал – целлюлоза плотностью не менее 60 г/кв.м. Впитывающая способность не менее 400 г/кв.м, впитывающая способность не менее 650%.1 клейкая операционная лента 10х50±1см. Материал - СМС (спанбонд-мелтблаун-спанбонд) плотностью не менее 43г/кв.м.1 простыняс адгезивным краем 50х50±1см. Материал - трехслойный ламинированный плотностью не менее75г/кв.м (1 слой - антистатическая полиэтиленовая пленка плотностью не менее 27 г/кв.м.; 2 слой - гидрофильный полипропилен на внешней стороне простыни плотностью не менее 30 г/кв.м.; клей плавкий синтетический плотностью не менее 3 г/кв.м.; 3 слой - полипропилен на внутренней стороне простыни плотностью не менее 15 г/кв.м). Адгезивная полоса размером 50х5±1см.1простыня гинекологическая210х260±1см.Простыня имеет особый дизайн и состоит из полотен размером 200х133±1см (верхняя часть) и 260х160±1см (нижняя часть со встроенными леггинсами для конечностей). Материал - трехслойный ламинированный плотностью не менее 75г/кв.м (1 слой - антистатическая полиэтиленовая пленка плотностью не менее 27 г/кв.м.; 2 слой - гидрофильный полипропилен на внешней стороне простыни плотностью не менее 30 г/кв.м.; клей плавкий синтетический плотностью не менее 3 г/кв.м.; 3 слой - полипропилен на внутренней стороне простыни плотностью не менее 15 г/кв.м). Простыня имеет отверстие для перинеально доступа размером 10х15±1см. Дополнительная накладка из двухслойного нетканого материала (спанбонд-мелтблаун) для усиления зоны вокруг отверстия размером 30х40±1см и плотностью не менее 80 г/кв.м.Силиконизированная защитная бумага размером 25х25±1см и плотностью не менее 93 г/кв.м покрывает зону отверстия. В простыню встроен мешок размером 38х52±1сми толщиной не менее 50 мкм для сбора жидкости, с клапаном из полиэтилена для отведения жидкости, с поддержкой для предотвращения спадения мешка (размером 38х0,8 см).Простыня имеет адгезивную двустороннюю полосу размерами: 70х5±1см ,68х5±1см ,20х5±1см и адгезивную двустороннюю полосу размером 180х3±1см с защитной силиконизированной бумагой.Соответствие ГОСТ EN 13795-3-2011 (высококачественное исполнение в критической зоне изделия). Соответствие: прочность на разрыв в сухом состоянии не менее 40 кПа, прочность на разрыв во влажном состоянии не менее 40 кПа, прочность на растяжение в сухом состоянии не менее 20 Н, прочность на растяжение во влажном состоянии не менее 20 Н, водоупорность не менее 100 см Н20, микробная проницаемость в сухом состоянии, Lg (CFU) - не требуется, микробная проницаемость во влажном состоянии 6,0 BI, микробная чистота не более 2,0 Lg (CFU/дм2), пылеворсоотделение, не более 4,0, чистота в части инородных частиц не более 3,5 IPM, адгезия при фиксации с целью ограничения операционного поля в течение 6-8 часов. Первичная упаковка (товарная)-. стерильный комбинированный пакет. Материал пакета (лицевая сторона) - полиэтиленовая пленка толщиной не менее 110 мкм.Материал пакета (оборотная сторона) - полиэтиленовая пленка толщиной не менее 110 мкм и медицинская бумага в 1/4 верхней части пакета с маркировкой направления вскрытия. Информационный лист: артикул, состав комплекта, номер ЛОТа, срок годности. Легкое открывание без использования режущих инструментов, шов - термоспайка. Вторичная упаковка (транспортная) - короб из | 90 | Штука | 50 | Поставка товара осуществляется партиями, по заявке заказчика. Срок исполнения заявки 7 (семи) рабочих дня. | Январь | март | запрос котировок
3351 | Презервативы Vizit для УЗИ шт №1 | 1 | для УЗИ | 5.8 | Штука | 1500 | Поставка товара осуществляется партиями, по заявке заказчика. Срок исполнения заявки 7 (семи) рабочих дня. | Январь | март | запрос котировок
3352 | Корален треуг 3/8окр 29,9мм игла с300 нить 75см (EP3) USP2/0 код ECH-539 упак №12 | 12 | Нить хирургическая стерильная синтетическая монофиламентная не рассасывающаяся нить из поливинилиденфторида (ПВДФ) обладающая свойством контролируемого линейного растяжения. Имеет контрастный цвет для улучшения визуализации в ране.Игла изготовлена из сплава мартенситной легированной стали серии AISI 470. Игла : трехгранного поперечного сечения (обратно - режущая), изгиб 3/8 окр., длина: 18,7 мм (+/-0,2 %). Прочность соединения игла/нить не менее 11 Н.(необходимо предоставить сертификат производителя). Нить с иглой упаковываются в двойную стерильную упаковку. Наружная упаковка комбинированная: бумага и прозрачная пленка обеспечивает защиту содержимого от влаги, вскрывается без помощи ножниц. Материал наружной упаковки должен быть невыщелачиваемым, нетоксичным и не иметь запаха в такой степени, чтобы это не могло ухудшить характеристики и безопасность материала либо негативно воздействовать на шовный материал, с которым они контактируют (необходимо предоставить документальное подтверждение от производителя упаковочных материалов на соответствие нормам FDACFR 21, BgVV и норме EN 868-7). Для удобства хранения и использования в операционной групповая упаковка должна иметь выдвигающийся бокс, на торцевой части бокса должна иметься полная информация о характеристиках нити, иглы, сроках стерильности и др. Упаковка должна содержать инструкцию по медицинскому применению на русском языке.Для подтверждения соответствия повышенным требованиям к качеству шовного материала необходимо предоставить свидетельство о сертификации ЕС (сертификат "CE") или аналогичный международный сертификат качества (обязательное требование). Количество в упаковке: 12 штук. Срок годности с момента стерилизации не менее 5 лет. Остаточный срок годности на момент поставки не менее 85% от установленного | 4700 | Упаковка | 2 | Поставка товара осуществляется партиями, по заявке заказчика. Срок исполнения заявки 7 (семи) рабочих дня. | Январь | март | запрос котировок
3353 | Проявитель для машин kodak 2 по 20л упак №1 | 1 | Высококачественный электролит, обладающий улучшенными экологическими характеристиками — предназначен для проявки стоматологических рентгеновских пленок в автоматических проявочных машинах. Готовый к использованию электролит 5 л рабочего раствора | 4150 | Упаковка | 5 | Поставка товара осуществляется партиями, по заявке заказчика. Срок исполнения заявки 7 (семи) рабочих дня. | Январь | март | запрос котировок
3354 | Пакеты бумажныесо складкой 140мм*50мм*330мм (500шт) | 500 | Пакеты бумажные со склодкой . Плотность бумаги не менее 60 г/м кв.; рН водного экстракта 6,5; пропускная способность по воздуху (по Bendtsen) не менее 460 мл/мин; прочность на разрыв (в сухом виде) не менее 90Н/15 мм; содержание хлоридов не более 0,025%; содержание сульфатов не более 0,015%. Отсутствие флуоресцентов. Размер, название упаковки, дата производства, дополнительная информация и индикатор паровой стерилизации расположены на лицевой стороне упаковки. Наличие окрашенных заводских швов в зоне склеивания пакета, двойной задний заводской окрашенный шов. Наличие окрашенной термозапаиваемой зоны. Края пакета со стороны запайки с защитой от порезов рук персонала. Срок сохранения стерильности изделий после стерилизации не менее 6 месяцев. Размер 140мм х 50мм х 330мм. Допустимый диапазон отклонений по размерам ± 5 мм. Кол-во штук в упаковке не менее 500 штук | 3000 | Упаковка | 2 | Поставка товара осуществляется партиями, по заявке заказчика. Срок исполнения заявки 7 (семи) рабочих дня. | Январь | март | запрос котировок
3355 | Лента регистр бум с тепловой записью для ЭКГ Шиллер 90х90ммх400л упак №1 | 1 | Мелованная бумага, покрытая термическим составом, реагирующим на нагревание, для электрокардиографа SCHILLER АТ-1. Ширина листа – не более 90 мм; Фальц (Длина сложения) – не более 90 мм; Количество листов в пачке- не менее 400. Листы бумаги сложены Z-образно. Бумага изготовлена из импортного сырья. Плотность бумажной основы -55 г/м2, цвет сетки –розовый, наличие черной метки, толщина – 60 мкм, гладкость –не менее 500 с-1, белизна – не менее 90%, архивируемость – не менее 5 лет. Каждая пачка упакована в прозрачную индивидуальную прозрачную герметичную упаковку. | 95 | Штука | 10 | Поставка товара осуществляется партиями, по заявке заказчика. Срок исполнения заявки 7 (семи) рабочих дня. | Январь | март | запрос котировок
3356 | Иглы 0,6*30 (100шт/уп) | 100 |  | 125 | Упаковка | 20 | Поставка товара осуществляется партиями, по заявке заказчика. Срок исполнения заявки 7 (семи) рабочих дня. | Январь | март | запрос котировок
3357 | Зонд урогенитальный универсальный стер тип D-2 цитощетка шт №1 | 1 | Зонд урогенитальный универсальный стер тип D-2 цитощетка шт №1 | 4.5 | Штука | 1000 | Поставка товара осуществляется партиями, по заявке заказчика. Срок исполнения заявки 7 (семи) рабочих дня. | Январь | март | запрос котировок
3358 | "Перчатки хирургические латексные опудренные стерильные для общей хирургии Gammex Latex Powdered Ansell Healthcare Europe NV Малайзия Размер: № 6,0" | 50 | Перчатки хирургические из натурального латекса стерильные с опудренной внутренней поверхностью, для хирургических операций, в том числе продолжительных. Текстурный рисунок нанесен по всей наружной поверхности перчатки для улучшенного захвата инструментов. Одинарная толщина (в области пальцев) 0,21 - 0,24 мм для обеспечения механической прочности и тактильной чувствительности. Перчатки анатомически правильной формы с расположением большого пальца в направлении ладони. Манжета перчатки обрезана (без венчика). Толщина перчатки в области манжеты не менее 0,20 мм для обеспечения прочности при надевании и в процессе использования. Упаковка перчаток пластиковая, устойчивая к механическим повреждениям и проникновению озона, газов и влаги. Метод стерилизации радиационный. Класс потенциального риска применения не ниже 2а в соответствии с регистрационным удостоверением РЗН. Соответствие обязательным требованиям ГОСТ Р 52238-2004.Поставщик обязан передать Заказчику для утверждения контрольный образец товара по каждой позиции ассортимента. Необходимо указать номер Регистрационного удостоверения (Предоставляется в составе первой части заявки на участие в аукционе в электронной форме | 36 | Комплект | 200 | Поставка товара осуществляется партиями, по заявке заказчика. Срок исполнения заявки 7 (семи) рабочих дня. | Январь | март | запрос котировок
3359 | Трубка трахеостомическая с манжетой р 7 шт №1 | 10 | Трубка трахеостомическая с манжетой р 7 шт №1 | 280 | Штука | 50 | Поставка товара осуществляется партиями, по заявке заказчика. Срок исполнения заявки 7 (семи) рабочих дня. | Январь | март | запрос котировок
3360 | "Перчатки хирургические латексные неопудренные стерильные для общей хирургии Gammex Latex Enlite Ansell Healthcare Europe NV Малайзия Размер: № 7,0" | 50 | Перчатки хирургические из натурального латекса стерильные для хирургических операций, в том числе продолжительных. Поверхность перчаток без опудривания для профилактики контактного дерматита. Текстурный рисунок нанесен по всей наружной поверхности перчатки для улучшенного захвата инструментов. Одинарная толщина (в области пальцев) 0,21 - 0,24 мм для обеспечения механической прочности и тактильной чувствительности. Перчатки анатомически правильной формы с расположением большого пальца в направлении ладони. Манжета перчатки обрезана (без венчика). Толщина перчатки в области манжеты не менее 0,20 мм для обеспечения прочности при надевании и в процессе использования. Упаковка перчаток пластиковая, устойчивая к механическим повреждениям и проникновению озона, газов и влаги. Метод стерилизации радиационный. Класс потенциального риска применения не ниже 2а в соответствии с регистрационным удостоверением РЗН. Соответствие обязательным требованиям ГОСТ Р 52238-2004.Поставщик обязан передать Заказчику для утверждения контрольный образец товара по каждой позиции ассортимента. Необходимо указать номер Регистрационного удостоверения (Предоставляется в составе первой части заявки на участие в аукционе в электронной форме). | 43 | Комплект | 400 | Поставка товара осуществляется партиями, по заявке заказчика. Срок исполнения заявки 7 (семи) рабочих дня. | Январь | март | запрос котировок
3361 | Клеенка подкладная | 1 | ПВХ 25 м | 120 | Метр | 100 | Поставка товара осуществляется партиями, по заявке заказчика. Срок исполнения заявки 7 (семи) рабочих дня. | Январь | март | запрос котировок
3362 | Бинт нестерил 7м х 14 | 1 | н/с 7м х 14см пл.30-32 упак №1 | 14.5 | Штука | 4000 | Поставка товара осуществляется партиями, по заявке заказчика. Срок исполнения заявки 7 (семи) рабочих дня. | Январь | март | запрос котировок
3363 | Катетер аспирационный с вакуум-контролем CН16 стер шт №1 | 1 | С вакуум контролем СН 16 | 12 | Штука | 100 | Поставка товара осуществляется партиями, по заявке заказчика. Срок исполнения заявки 7 (семи) рабочих дня. | Январь | март | запрос котировок
3364 | Канюля Вазофикс Церто инфуз с инъекц клап для периферич в/в доступа G18/45мм шт №1 | 1 | Канюля инфуз с инъекц клап для периферич в/в доступа G18/45мм шт №1 | 36 | Штука | 800 | Поставка товара осуществляется партиями, по заявке заказчика. Срок исполнения заявки 7 (семи) рабочих дня. | Январь | март | запрос котировок
3365 | Дар-Вин монофэст треуг 3/8окр 18,7мм нить 45см (EP1,5) USP4/0 код EDD-515-QAH упак №12 | 12 | Нить хирургическая стерильная синтетическая многофиламентная импрегнированная из полигликолида (ПГ) способная к гидролитической деструкции. Имеет контрастный цвет для улучшения визуализации в ране. Полимерное покрытие нити из поликапролактона и стеарата кальция заполняющее внутренние полости и межволоконные пространства нити, не сходящее с нити после многократного прохождения через ткани - не менее 40 проколов для обеспечения отсутствия "пилящего", "фитильного", "капиллярного" эффектов, "эффекта прилипания" нити, и снижения сопротивления точному размещению узла. Конец нити специально обработан для предотвращения разволокнения.Метрика нити: MP 0,7 (USP 6/0), длина: 70 (+/-2) см. Разрывная нагрузка в простом узле не менее 4 Н.(необходимо предоставить результаты контроля производителя и сертификат производителя нити).Игла изготовлена из сплава мартенситной легированной стали серии AISI 470. Коэффициент сужения острия иглы относительно его тела не менее 12:1 Количество в упаковке: 12 штук. Срок годности с момента стерилизации не менее 5 лет | 4500 | Упаковка | 2 | Поставка товара осуществляется партиями, по заявке заказчика. Срок исполнения заявки 7 (семи) рабочих дня. | Январь | март | запрос котировок
3366 | Бумага крепированная для стерилизации в листах 100*100 см | 250 | Упаковочные материалы для медицинской воздушной, паровой, газовой и радиационной стерилизации бумага крепированная мягкая белая. Назначение: стерилизация и хранение медицинских инструментов и материалов. Может быть использован один из следующих методов стерилизации: паровой, воздушный, газовый (формальдегид, этиленоксид), радиационный (бета и гамма-излучение). Способ упаковывания: ручной. Срок сохранения стерильности: не менее 6-ти месяцев после стерилизации. Вид упаковки: специальная медицинская листовая бумага. Плотность бумажного слоя: 60 г/м кв. Пропускная способность бумаги по воздуху (по Bendtsen): не менее 650 мл/мин. Сила на разрыв не менее 95,0Н/15мм мин. Тест Соbb60 не более 15,0 гр/м кв. Размер не менее 1000х1000 мм +/5мм в упаковке не менее 100 листов. При поставке должны прилагаться: методические рекомендации, сертификат соответствия, регистрационное удостоверение, документы, подтверждающие технические характеристики, указанные в техническом задании | 6500 | Упаковка | 3 | Поставка товара осуществляется партиями, по заявке заказчика. Срок исполнения заявки 7 (семи) рабочих дня. | Январь | март | запрос котировок
3367 | Трубка трахеостомическая с манжетой р 8,0 шт №1 | 1 | Трубка трахеостомическая с манжетой р 8,0 шт №1 | 280 | Штука | 10 | Поставка товара осуществляется партиями, по заявке заказчика. Срок исполнения заявки 7 (семи) рабочих дня. | Январь | март | запрос котировок
3368 | Халат хирургический нестер 140см шт №1 | 5 | Халат хирургический "Евро" н/стер изготовлен из нетканого материала СМС ( из комбинированного 3-х слойного нетканого материала: внешние слои – спанбонд(водоотталкивающий), внутренний – мельтблаун) плотность 42 г/м, с завязками и дополнительный запах в области спины. Халат не стесняет движений в плечевом поясе во время проведения манипуляций. Имеет окантовку горловины и регулируемую застежку ворота типа Велкро. Длина халата 140см, ширина в развернутом виде по нижнему краю 160см. Рукав триконтажный манжет или резинка. Упакован по 5 штук в полиэтиленовый пакет | 65.5 | Штука | 250 | Поставка товара осуществляется партиями, по заявке заказчика. Срок исполнения заявки 7 (семи) рабочих дня. | Январь | март | запрос котировок
3369 | Максилен треуг 3/8окр 13,1мм нить 45см (EP1) USP5/0 код EWC-503 упак №12 | 12 | Нить хирургическая стерильная синтетическая монофиламентная не рассасывающаяся из полимера полиуретанового полиэфира. Имеет контрастный цвет для улучшения визуализации в ране.Метрика нити: MP 1 (USP 5/0), длина: 45 (+/-2) см. Разрывная нагрузка в простом узле не менее 7 Н.(необходимо предоставить результаты контроля производителя и сертификат производителя нити). Игла изготовлена из сплава мартенситной легированной стали серии AISI 470. Для удобства хранения и использования в операционной групповая упаковка должна иметь выдвигающийся бокс, на торцевой части бокса должна иметься полная информация о характеристиках нити, иглы, сроках стерильности и др. Упаковка должна содержать инструкцию по медицинскому применению на русском языке. Для подтверждения соответствия повышенным требованиям к качеству шовного материала необходимо предоставить свидетельство о сертификации ЕС (сертификат "CE") или аналогичный международный сертификат качества (обязательное требование).Количество в упаковке: 12 штук. Срок годности с момента стерилизации не менее 5 лет. Остаточный срок годности на момент поставки не менее 85% от установленного. | 4500 | Упаковка | 2 | Поставка товара осуществляется партиями, по заявке заказчика. Срок исполнения заявки 7 (семи) рабочих дня. | Январь | март | запрос котировок
3370 | Мундштук | 1 | к алкотестеру Drivesafe II | 8.5 | Штука | 5000 | Поставка товара осуществляется партиями, по заявке заказчика. Срок исполнения заявки 7 (семи) рабочих дня. | Январь | март | запрос котировок
3371 | Салфетка спиртовая для инъекций 56мм х 65мм шт №100 | 100 | Салфетка спиртовая для инъекций предназначена для однократного применения, для очищения и обеззараживания кожи до инъекций, для обработки и очистки рук, инструментов, приборов и первичного снятия загрязнения с неповрежденной кожи. Салфетка спиртовая для инъекций: - не менее 70 % раствора изопропилового спирта, пропитывающего состава в салфетке не менее 0,3 гр.; - изготовлено из нетканого материала, не оставляет на поверхности кожи волокнистых компонентов, не вызывает аллергических или местно-раздражающих эффектов: - основа равномерно пропитана спиртом и герметично упакована в индивидуальный пакет, предотвращающий высыхание, сложена вдвое (или вчетверо); рулонные салфетки имеют перфорацию по линии отрыва, упакованы в герметичную тубу. Инструкция по применению, меры предосторожности, срок годности, информация о производителе и сертификации продукции нанесены на каждую упаковку. срок годности - не менее 5 лет; - размер не менее 56мм*65мм; - количество в упаковке/коробке – 100/10000 шт | 70 | Упаковка | 750 | Поставка товара осуществляется партиями, по заявке заказчика. Срок исполнения заявки 7 (семи) рабочих дня. | Январь | март | запрос котировок
3372 | Катетер Фолея СН18 2-ход шт №1 | 1 |  | 45 | Штука | 50 | Поставка товара осуществляется партиями, по заявке заказчика. Срок исполнения заявки 7 (семи) рабочих дня. | Январь | март | запрос котировок
3373 | Простыня 110см х 70см стер шт №1 | 1 | Простыня хирургическая стерильная. Изготовлена из комбинированного 3-х слойного нетканого материала: внешние слои – спанбонд (водоотталкивающий), внутренний – мельтблаун. Размер 110х7 см. Плотность 42 г/кв.м. Упакована в индивидуальную комбинированную ( с одной стороны бумага, с другой пленка) упаковку с цветовыми индикаторами стерильности | 18.5 | Штука | 100 | Поставка товара осуществляется партиями, по заявке заказчика. Срок исполнения заявки 7 (семи) рабочих дня. | Январь | март | запрос котировок
3374 | "Перчатки хирургические латексные неопудренные стерильные для общей хирургии Gammex Latex Enlite Ansell Healthcare Europe NV Малайзия Размер: № 7,5" | 50 | Перчатки хирургические из натурального латекса стерильные для хирургических операций, в том числе продолжительных. Поверхность перчаток без опудривания для профилактики контактного дерматита. Текстурный рисунок нанесен по всей наружной поверхности перчатки для улучшенного захвата инструментов. Одинарная толщина (в области пальцев) 0,21 - 0,24 мм для обеспечения механической прочности и тактильной чувствительности. Перчатки анатомически правильной формы с расположением большого пальца в направлении ладони. Манжета перчатки обрезана (без венчика). Толщина перчатки в области манжеты не менее 0,20 мм для обеспечения прочности при надевании и в процессе использования. Упаковка перчаток пластиковая, устойчивая к механическим повреждениям и проникновению озона, газов и влаги. Метод стерилизации радиационный. Класс потенциального риска применения не ниже 2а в соответствии с регистрационным удостоверением РЗН. Соответствие обязательным требованиям ГОСТ Р 52238-2004.Поставщик обязан передать Заказчику для утверждения контрольный образец товара по каждой позиции ассортимента. Необходимо указать номер Регистрационного удостоверения (Предоставляется в составе первой части заявки на участие в аукционе в электронной форме). | 43 | Комплект | 400 | Поставка товара осуществляется партиями, по заявке заказчика. Срок исполнения заявки 7 (семи) рабочих дня. | Январь | март | запрос котировок
3375 | Бинт стерильный 5м х 10см | 1 | стерильный 5м х 10см пл.30-32 упак №1 | 8.6 | Штука | 200 | Поставка товара осуществляется партиями, по заявке заказчика. Срок исполнения заявки 7 (семи) рабочих дня. | Январь | март | запрос котировок
3376 | Зеркало носовое однор прим | 1 |  | 15 | Штука | 2000 | Поставка товара осуществляется партиями, по заявке заказчика. Срок исполнения заявки 7 (семи) рабочих дня. | Январь | март | запрос котировок
3377 | Зонд желудочный СН18 стер шт №1 | 1 |  | 16 | Штука | 50 | Поставка товара осуществляется партиями, по заявке заказчика. Срок исполнения заявки 7 (семи) рабочих дня. | Январь | март | запрос котировок
3378 | "Перчатки хирургические латексные опудренные стерильные для общей хирургии Gammex Latex Powdered Ansell Healthcare Europe NV Малайзия Размер: № 7,0" | 50 | Перчатки хирургические из натурального латекса стерильные с опудренной внутренней поверхностью, для хирургических операций, в том числе продолжительных. Текстурный рисунок нанесен по всей наружной поверхности перчатки для улучшенного захвата инструментов. Одинарная толщина (в области пальцев) 0,21 - 0,24 мм для обеспечения механической прочности и тактильной чувствительности. Перчатки анатомически правильной формы с расположением большого пальца в направлении ладони. Манжета перчатки обрезана (без венчика). Толщина перчатки в области манжеты не менее 0,20 мм для обеспечения прочности при надевании и в процессе использования. Упаковка перчаток пластиковая, устойчивая к механическим повреждениям и проникновению озона, газов и влаги. Метод стерилизации радиационный. Класс потенциального риска применения не ниже 2а в соответствии с регистрационным удостоверением РЗН. Соответствие обязательным требованиям ГОСТ Р 52238-2004.Поставщик обязан передать Заказчику для утверждения контрольный образец товара по каждой позиции ассортимента. Необходимо указать номер Регистрационного удостоверения (Предоставляется в составе первой части заявки на участие в аукционе в электронной форме | 36 | Комплект | 400 | Поставка товара осуществляется партиями, по заявке заказчика. Срок исполнения заявки 7 (семи) рабочих дня. | Январь | март | запрос котировок
3379 | Простыни впитывающие нестер 60см х 90см шт №1 | 10 | Подстилка Размер 60*90см впитывающая многослойная. Состоит из трех слоев: первый- полиэтилен, второй- распушенная целлюлоза, третий- нетканый материал. Впитываемость 1000-1200мл. Упакована в полиэтиленовый пакет по 10 штук | 18 | Штука | 1700 | Поставка товара осуществляется партиями, по заявке заказчика. Срок исполнения заявки 7 (семи) рабочих дня. | Январь | март | запрос котировок
3380 | "Перчатки латексные смотровые неопудренные текстурированные однократного хлорирования BENOVY Малайзия Размер: № М" | 50 | Перчатки смотровые нестерильные подходят для всех видов обследования, диагностики, стоматологии и проведения различных лабораторных исследований. Изделие изготовлено из натурального природного латекса, а внутренняя поверхность обработана с помощью однократного хлорирования. Поверхность перчаток полностью текстурированная, что обеспечивает более лучшее удержание инструмента в руке. Имеют универсальную (плоскую) форму и валик, скрученный вовнутрь, что препятствует скатыванию перчатки и обеспечивает комфорт при работе. Цвет: бежевый, Длина (мм) - не менее 240 Ширина ладони (мм): XS - 76+/-3; S - 84+/-3; M - 94+/-3; L - 105+/-3; XL - 113+/-3 Одинарная толщина стенок (размер М) - Палец 0,11+/-0,02; Ладонь 0,10+/-0,02; Вес (размер М) - 5,4 гр; Герметичность (AQL) - 1,5. Прочность при растяжении (МПа): до старения - min 18; после старения - min 14. Удлинение к разрыву (%): до старения - min 650; после старения - min 500. Количество в упаковке/транспортном коробе: 50/500 пар. Страна-производитель: Малайзия. Срок годности: 5 лет с даты изготовления. | 7 | Комплект | 11500 | Поставка товара осуществляется партиями, по заявке заказчика. Срок исполнения заявки 7 (семи) рабочих дня. | Январь | март | запрос котировок
3381 | Рентгеновская пленка 35*35 №100 синечувствительная | 100 | Пленка на синей полиэтилентерефталатной основе с толщиной 0,178 мм и оптической плотностью Dосновы = 0,145, высокочувствительная, высококонтрастная. Эмульсионный слой пленки имеет противоореольную и антистатическую защиту. Эмульсионный слой имеет смешанную плоскокубическую структуру. Сенситометрические характеристики: максимальная спектральная чувствительность при длине волны λmax = 450±5 нм, средний градиент g = 2,75, максимальная плотность Dmax= 3,4, плотность вуали D= 0,04, чувствительность S0,85=1000 1/P. Пленка применима как для ручной, так и для машинной обработки в любых типах проявочных машин, в том числе при ускоренных циклах длительностью до 45 сек. Упаковка 100 листов. Соответствие требованиям ГОСТа 25847-83 и 25642-83. Наличие регистрационного удостоверения Федеральной службы по надзору в сфере здравоохранения и социального развития. Сертификат соответствия Госстандарта РФ. Соответствие Международным стандартам системы качества ISO 9001, EN ISO 13485:2003 и Директиве 93/42/ЕЭС. | 4500 | Упаковка | 5 | Поставка товара осуществляется партиями, по заявке заказчика. Срок исполнения заявки 7 (семи) рабочих дня. | Январь | март | запрос котировок
3382 | Зонд урогенитальный универсальный стер тип D-2 цитощетка шт №1 | 1 |  | 4.5 | Штука | 1300 | Поставка товара осуществляется партиями, по заявке заказчика. Срок исполнения заявки 7 (семи) рабочих дня. | Январь | март | запрос котировок
3383 | Контур дыхательный с 2мя влагозаборниками 1,6м | 1 | гофрированный с 2 влагосборниками 1,6м | 610 | Штука | 500 | Поставка товара осуществляется партиями, по заявке заказчика. Срок исполнения заявки 7 (семи) рабочих дня. | Январь | март | запрос котировок
3384 | Халат хирургический стер 110см шт №1 | 1 | Халат хирургический "Евро" Стерильный изготовлен из нетканого материала СМС ( из комбинированного 3-х слойного нетканого материала: внешние слои – спанбонд(водоотталкивающий), внутренний – мельтблаун) плотность 42 г/м, с завязками и дополнительный запах в области спины. Халат не стесняет движений в плечевом поясе во время проведения манипуляций. Имеет окантовку горловины и регулируемую застежку ворота типа Велкро. Длина халата 140см, ширина в развернутом виде по нижнему краю 160см. Рукав триконтажный манжет или резинка. Упаковка комбинированная, легко открывается без помощи ножниц, содержит цветовой индикатор стерильности. | 80.5 | Штука | 200 | Поставка товара осуществляется партиями, по заявке заказчика. Срок исполнения заявки 7 (семи) рабочих дня. | Январь | март | запрос котировок
3385 | Дар-Вин цилиндр 1/2окр 48мм повыш прочн нить 90см (EP4) USP1 код EDL-479 упак №12 | 12 |  | 4900 | Упаковка | 2 | Поставка товара осуществляется партиями, по заявке заказчика. Срок исполнения заявки 7 (семи) рабочих дня. | Январь | март | запрос котировок
3386 | Манжета для АД взрослая большая 33-47см | 1 | взрослая большая 33-47см | 480 | Комплект | 10 | Поставка товара осуществляется партиями, по заявке заказчика. Срок исполнения заявки 7 (семи) рабочих дня. | Январь | март | запрос котировок
3387 | Мундштук для спироанализатора с фильтром | 250 | 27/65/1,0 (уп. 250шт.) | 4.5 | Штука | 250 | Поставка товара осуществляется партиями, по заявке заказчика. Срок исполнения заявки 7 (семи) рабочих дня. | Январь | март | запрос котировок
3388 | Шприц 5мл | 1 | 3-комп с иглой 0,7х40 шт №1 | 2.8 | Штука | 15000 | Поставка товара осуществляется партиями, по заявке заказчика. Срок исполнения заявки 7 (семи) рабочих дня. | Январь | март | запрос котировок
3389 | Клеенка подкладная | 1 | ПВХ 25 м | 120 | Метр | 100 | Поставка товара осуществляется партиями, по заявке заказчика. Срок исполнения заявки 7 (семи) рабочих дня. | Январь | март | запрос котировок
3390 | "Перчатки латексные смотровые неопудренные текстурированные однократного хлорирования BENOVY Малайзия Размер: № S " | 50 | Перчатки смотровые нестерильные подходят для всех видов обследования, диагностики, стоматологии и проведения различных лабораторных исследований. Изделие изготовлено из натурального природного латекса, а внутренняя поверхность обработана с помощью однократного хлорирования. Поверхность перчаток полностью текстурированная, что обеспечивает более лучшее удержание инструмента в руке. Имеют универсальную (плоскую) форму и валик, скрученный вовнутрь, что препятствует скатыванию перчатки и обеспечивает комфорт при работе. Цвет: бежевый, Длина (мм) - не менее 240 Ширина ладони (мм): XS - 76+/-3; S - 84+/-3; M - 94+/-3; L - 105+/-3; XL - 113+/-3 Одинарная толщина стенок (размер М) - Палец 0,11+/-0,02; Ладонь 0,10+/-0,02; Вес (размер М) - 5,4 гр; Герметичность (AQL) - 1,5. Прочность при растяжении (МПа): до старения - min 18; после старения - min 14. Удлинение к разрыву (%): до старения - min 650; после старения - min 500. Количество в упаковке/транспортном коробе: 50/500 пар. Страна-производитель: Малайзия. Срок годности: 5 лет с даты изготовления | 7 | Комплект | 10000 | Поставка товара осуществляется партиями, по заявке заказчика. Срок исполнения заявки 7 (семи) рабочих дня. | Январь | март | запрос котировок
3391 | Шприц Жане 150мл | 1 | Шприц для промывания полостей 150 мл 3-комп однораз шт 1 | 60 | Штука | 100 | Поставка товара осуществляется партиями, по заявке заказчика. Срок исполнения заявки 7 (семи) рабочих дня. | Январь | март | запрос котировок
3392 | Шприц 50мл | 1 | 50мл 3-комп с иглой шт №1 | 15 | Штука | 300 | Поставка товара осуществляется партиями, по заявке заказчика. Срок исполнения заявки 7 (семи) рабочих дня. | Январь | март | запрос котировок
3393 | Катетер Фолея СН20 2-ход шт №1 | 1 |  | 45 | Штука | 30 | Поставка товара осуществляется партиями, по заявке заказчика. Срок исполнения заявки 7 (семи) рабочих дня. | Январь | март | запрос котировок
3394 | Шприц 2мл | 1 | 3-комп с иглой 0,6x30 шт №1 | 2.5 | Штука | 6000 | Поставка товара осуществляется партиями, по заявке заказчика. Срок исполнения заявки 7 (семи) рабочих дня. | Январь | март | запрос котировок
3395 | Имплантат-сетка | 1 | Bard Ventralex Hernia Patch кругл.с лентой d-8,0см | 10800 | Штука | 10 | Поставка товара осуществляется партиями, по заявке заказчика. Срок исполнения заявки 7 (семи) рабочих дня. | Январь | март | запрос котировок
3396 | Повязка для фиксации канюль упак №100 | 100 | 6см*8см | 650 | Упаковка | 60 | Поставка товара осуществляется партиями, по заявке заказчика. Срок исполнения заявки 7 (семи) рабочих дня. | Январь | март | запрос котировок
3397 | Катетер Фолея СН16 2-ход шт №1 | 1 |  | 45 | Штука | 50 | Поставка товара осуществляется партиями, по заявке заказчика. Срок исполнения заявки 7 (семи) рабочих дня. | Январь | март | запрос котировок
3398 | Шприц 10мл | 1 | 3х-компонентный шт №1 | 3.5 | Штука | 7000 | Поставка товара осуществляется партиями, по заявке заказчика. Срок исполнения заявки 7 (семи) рабочих дня. | Январь | март | запрос котировок
3399 | "Перчатки хирургические латексные опудренные стерильные для общей хирургии Gammex Latex Powdered Ansell Healthcare Europe NV Малайзия Размер: № 7½ (M)" | 50 | Перчатки хирургические из натурального латекса стерильные с опудренной внутренней поверхностью, для хирургических операций, в том числе продолжительных. Текстурный рисунок нанесен по всей наружной поверхности перчатки для улучшенного захвата инструментов. Одинарная толщина (в области пальцев) 0,21 - 0,24 мм для обеспечения механической прочности и тактильной чувствительности. Перчатки анатомически правильной формы с расположением большого пальца в направлении ладони. Манжета перчатки обрезана (без венчика). Толщина перчатки в области манжеты не менее 0,20 мм для обеспечения прочности при надевании и в процессе использования. Упаковка перчаток пластиковая, устойчивая к механическим повреждениям и проникновению озона, газов и влаги. Метод стерилизации радиационный. Класс потенциального риска применения не ниже 2а в соответствии с регистрационным удостоверением РЗН. Соответствие обязательным требованиям ГОСТ Р 52238-2004.Поставщик обязан передать Заказчику для утверждения контрольный образец товара по каждой позиции ассортимента. Необходимо указать номер Регистрационного удостоверения (Предоставляется в составе первой части заявки на участие в аукционе в электронной форме | 36 | Комплект | 400 | Поставка товара осуществляется партиями, по заявке заказчика. Срок исполнения заявки 7 (семи) рабочих дня. | Январь | март | запрос котировок
3400 | Зонд для энтерального питания шт №1 | 1 |  | 60 | Штука | 100 | Поставка товара осуществляется партиями, по заявке заказчика. Срок исполнения заявки 7 (семи) рабочих дня. | Январь | март | запрос котировок
3401 | Дар-Вин цилиндр 1/2окр 36,4мм повыш прочн нить 70см (EP3) USP2/0 код EDH-440 упак №12 | 12 | Нить хирургическая стерильная синтетическая многофиламентная импрегнированная из полигликолида (ПГ) способная к гидролитической деструкции. Имеет контрастный цвет для улучшения визуализации в ране. Полимерное покрытие нити из поликапролактона и стеарата кальция заполняющее внутренние полости и межволоконные пространства нити, не сходящее с нити после многократного прохождения через ткани - не менее 40 проколов для обеспечения отсутствия "пилящего", "фитильного", "капиллярного" эффектов, "эффекта прилипания" нити, и снижения сопротивления точному размещению узла. Конец нити специально обработан для предотвращения разволокнения.Метрика нити: MP 0,7 (USP 6/0), длина: 70 (+/-2) см. Разрывная нагрузка в простом узле не менее 4 Н.(необходимо предоставить результаты контроля производителя и сертификат производителя нити).Игла изготовлена из сплава мартенситной легированной стали серии AISI 470. Коэффициент сужения острия иглы относительно его тела не менее 12:1 Количество в упаковке: 12 штук. Срок годности с момента стерилизации не менее 5 лет | 3500 | Упаковка | 3 | Поставка товара осуществляется партиями, по заявке заказчика. Срок исполнения заявки 7 (семи) рабочих дня. | Январь | март | запрос котировок
3402 | Игла спинальная Спинокан 25G 90мм с интродьюсером шт№1 | 1 |  | 450 | Штука | 450 | Поставка товара осуществляется партиями, по заявке заказчика. Срок исполнения заявки 7 (семи) рабочих дня. | Январь |  | запрос котировок
3403 | Крафт-пакет 500х 400 упак №1 | 1 |  | 12 | Штука | 1000 | Поставка товара осуществляется партиями, по заявке заказчика. Срок исполнения заявки 7 (семи) рабочих дня. | Январь |  | запрос котировок
3404 | Бумага крепированная зелено/белая 750*750 мм (250шт) | 250 | Упаковочные материалы для медицинской воздушной, паровой, газовой и радиационной стерилизации бумага крепированная мягкая белая. Назначение: стерилизация и хранение медицинских инструментов и материалов. Может быть использован один из следующих методов стерилизации: паровой, воздушный, газовый (формальдегид, этиленоксид), радиационный (бета и гамма-излучение). Способ упаковывания: ручной. Срок сохранения стерильности: не менее 6-ти месяцев после стерилизации. Вид упаковки: специальная медицинская листовая бумага. Плотность бумажного слоя: 60 г/м кв. Пропускная способность бумаги по воздуху (по Bendtsen): не менее 650 мл/мин. Сила на разрыв не менее 95,0Н/15мм мин. Тест Соbb60 не более 15,0 гр/м кв. Размер не менее 750х750 мм +/5мм в упаковке не менее 100 листов. При поставке должны прилагаться: методические рекомендации, сертификат соответствия, регистрационное удостоверение, документы, подтверждающие технические характеристики, указанные в техническом задании. | 3800 | Упаковка | 1 | Поставка товара осуществляется партиями, по заявке заказчика. Срок исполнения заявки 7 (семи) рабочих дня. | Январь | март | запрос котировок
3405 | Бинт липкий проницаемый Бинтли-М 15см х 50м шт №1 | 1 | Бинт на нетканой основе в рулоне с применением гипоаллергенного акрилатного клея и защитной антиадгезионной бумаги. Содержание адгезива в бинте 25-30 г/м² (сухой вес). Выпускается в двух вариантах – Бинтли-Т и Бинтли-М. В качестве нетканого материала для Бинтли-Т используется полотно на основе полиэфира (вес 50г/м²), для Бинтли-М – полотно на основе полиэфира и вискозы (вес 40г/м²). Бинтли-Т обеспечивает плотные повязки, Бинтли-М обладает драпируемостью и рекомендуется для повязок на локтях, коленях и т.п. Сопротивление отслаиванию составляет не менее 25 Н/м, паропроницаемость – не менее 1,5 мг/см² в час. Обладает воздухо- и паропроницаемостью. Предназначен для фиксации повязок, игл, катетеров, зондов. Нестерильный, срок годности 5 лет. | 1460 | Штука | 25 | Поставка товара осуществляется партиями, по заявке заказчика. Срок исполнения заявки 7 (семи) рабочих дня. | Январь | март | запрос котировок
3406 | Зонд урогенитальный:Цервик Браш тип F мод.1стер шт №1 | 1 |  | 10 | Штука | 600 | Поставка товара осуществляется партиями, по заявке заказчика. Срок исполнения заявки 7 (семи) рабочих дня. | Январь | март | запрос котировок
3407 | Индикаторная лента д/пар.стерилизации 25мм*50м | 36 |  | 430 | Штука | 1 | Поставка товара осуществляется партиями, по заявке заказчика. Срок исполнения заявки 7 (семи) рабочих дня. | Январь | март | запрос котировок
3408 | Бумага для ЭКГ 110х30х12 упак №1 | 1 |  | 60 | Штука | 20 | Поставка товара осуществляется партиями, по заявке заказчика. Срок исполнения заявки 7 (семи) рабочих дня. | Январь | март | запрос котировок
3409 | Халат хирургический стер повыш прочности 140см шт №5 | 5 | Материал халата - нетканый СММС. Плотность материала халата не менее 43 г/кв.м. Размер халата (с допуском в открытом состоянии) - 141х160см±5. Общая длина халата - 140см±2. Длина рукава - 67см±2. Ширина проймы рукава - 33см±2. Манжеты - трикотажные. Длина манжеты - 9см±2. Материал дополнительной защиты (полипропилен+полиэтилен) плотностью не менее 43 г/кв.м. Размер дополнительной защиты рукавов не менее 53х42см. Размер дополнительной защиты передней части халата не менее 100х45см. Обшивка горловины нетканым материалом - полипропилен. Размер обшивки горловины не менее 84х3см. Плотность нетканого материала обшивки горловины не менее 30 г/кв.м. Текстильная застежка ворота - лента-липучка. Размеры не менее 6,5х3см/14х3см. Завязки на халате в области талии. Материал завязок - нетканый СММС плотностью не менее 43 г/кв.м. Завязки в области талии размером не менее 65х4см - 1шт. Завязки в области талии размером не менее 45х4см - 3шт. Сложение халата - "в виде книжки". Соответствие ГОСТ EN 13795-1-2011, ГОСТ EN 13795-2-2011, ГОСТ EN 13795-3-2011. Материал, в который завернут халат внутри упаковки - СМС, плотность не менее 25 г/кв.м. Первичная упаковка - стерильный комбинированный пакет без складки. Изготовлен без использования клея. Материал упаковки (лицевая сторона) - медицинская бумага, плотностью не менее 60 г/кв.м. Материал упаковки (оборотная сторона) - полиэтиленовая пленка. Информация на упаковке: торговая марка, артикул, название изделия, метод стерилизации, срок хранения, символ направления вскрытия. Легкое открывание без использования режущих инструментов, шов - термоспайка. Вторичная упаковка - короб из 5-слойного гофрированного картона. Метод стерилизации - оксид этилена. Срок хранения - 5 лет. Упаковано - 1 шт | 250 | Комплект | 200 | Поставка товара осуществляется партиями, по заявке заказчика. Срок исполнения заявки 7 (семи) рабочих дня. | Январь | март | запрос котировок
3410 | Рентгеновская плёнка 18*24 №100 | 100 | Пленка на синей полиэтилентерефталатной основе с толщиной 0,178 мм и оптической плотностью Dосновы = 0,145, высокочувствительная, высококонтрастная. Эмульсионный слой пленки имеет противоореольную и антистатическую защиту. Эмульсионный слой имеет смешанную плоскокубическую структуру. Сенситометрические характеристики: максимальная спектральная чувствительность при длине волны λmax = 450±5 нм, средний градиент g = 2,75, максимальная плотность Dmax= 3,4, плотность вуали D= 0,04, чувствительность S0,85=1000 1/P. Пленка применима как для ручной, так и для машинной обработки в любых типах проявочных машин, в том числе при ускоренных циклах длительностью до 45 сек. Упаковка 100 листов. Соответствие требованиям ГОСТа 25847-83 и 25642-83. Наличие регистрационного удостоверения Федеральной службы по надзору в сфере здравоохранения и социального развития. Сертификат соответствия Госстандарта РФ. Соответствие Международным стандартам системы качества ISO 9001, EN ISO 13485:2003 и Директиве 93/42/ЕЭС. | 1550 | Упаковка | 4 | Поставка товара осуществляется партиями, по заявке заказчика. Срок исполнения заявки 7 (семи) рабочих дня. | Январь | март | запрос котировок
3411 | Бинт липкий проницаемый Бинтли-М 5см х 15 м шт №1 | 1 | Бинт на нетканой основе в рулоне с применением гипоаллергенного акрилатного клея и защитной антиадгезионной бумаги. Содержание адгезива в бинте 25-30 г/м² (сухой вес). Выпускается в двух вариантах – Бинтли-Т и Бинтли-М. В качестве нетканого материала для Бинтли-Т используется полотно на основе полиэфира (вес 50г/м²), для Бинтли-М – полотно на основе полиэфира и вискозы (вес 40г/м²). Бинтли-Т обеспечивает плотные повязки, Бинтли-М обладает драпируемостью и рекомендуется для повязок на локтях, коленях и т.п. Сопротивление отслаиванию составляет не менее 25 Н/м, паропроницаемость – не менее 1,5 мг/см² в час. Обладает воздухо- и паропроницаемостью. Предназначен для фиксации повязок, игл, катетеров, зондов. Нестерильный, срок годности 5 лет. | 170 | Штука | 10 | Поставка товара осуществляется партиями, по заявке заказчика. Срок исполнения заявки 7 (семи) рабочих дня. | Январь | март | запрос котировок
3412 | Венофикс G21 | 100 | (игла-бабочка) зеленая G21 (уп 100шт) | 10 | Штука | 200 | Поставка товара осуществляется партиями, по заявке заказчика. Срок исполнения заявки 7 (семи) рабочих дня. | Январь | март | запрос котировок
3413 | Шапочка Берет голубая шт №1 | 100 | Шапочка берет, изготовлена из нетканого полипропиленового материала плотность14-17г/м. Упакована в ПЭ пакет по 100шт | 2.8 | Штука | 4000 | Поставка товара осуществляется партиями, по заявке заказчика. Срок исполнения заявки 7 (семи) рабочих дня. | Январь | март | запрос котировок
3414 | Перчатки Dermagrip S | 50 | Перчатки смотровые (диагностические) из натурального латекса, без опудривания и добавления красителей для профилактики контактного дерматита. Текстурный рисунок нанесен по всей наружной поверхности перчатки для улучшенного захвата инструментов. Одинарная толщина (в области пальцев) 0,16-0,18 мм для обеспечения механической прочности и тактильной чувствительности. Соответствие обязательным требованиям ГОСТ Р 52239-2004.Поставщик обязан передать Заказчику для утверждения контрольный образец товара по каждой позиции ассортимента. Необходимо указать номер Регистрационного удостоверения | 10 | Комплект | 400 | Поставка товара осуществляется партиями, по заявке заказчика. Срок исполнения заявки 7 (семи) рабочих дня. | Январь | март | запрос котировок
3415 | Зеркало гинекологическое одноразовое стерильное S | 1 |  | 20 | Штука | 1400 | Поставка товара осуществляется партиями, по заявке заказчика. Срок исполнения заявки 7 (семи) рабочих дня. | Январь | март | запрос котировок
3416 | Тест-полоски Сателлит Экспресс ПКГ-03 шт №50 | 50 | Тест-полоски Сателлит Экспресс ПКГ-03 шт №50 | 600 | Упаковка | 10 | Поставка товара осуществляется партиями, по заявке заказчика. Срок исполнения заявки 7 (семи) рабочих дня. | Январь | март | запрос котировок
3417 | "Перчатки хирургические латексные опудренные стерильные для общей хирургии Gammex Latex Powdered Ansell Healthcare Europe NV Малайзия Размер: № 8,0" | 50 | Перчатки хирургические из натурального латекса стерильные с опудренной внутренней поверхностью, для хирургических операций, в том числе продолжительных. Текстурный рисунок нанесен по всей наружной поверхности перчатки для улучшенного захвата инструментов. Одинарная толщина (в области пальцев) 0,21 - 0,24 мм для обеспечения механической прочности и тактильной чувствительности. Перчатки анатомически правильной формы с расположением большого пальца в направлении ладони. Манжета перчатки обрезана (без венчика). Толщина перчатки в области манжеты не менее 0,20 мм для обеспечения прочности при надевании и в процессе использования. Упаковка перчаток пластиковая, устойчивая к механическим повреждениям и проникновению озона, газов и влаги. Метод стерилизации радиационный. Класс потенциального риска применения не ниже 2а в соответствии с регистрационным удостоверением РЗН. Соответствие обязательным требованиям ГОСТ Р 52238-2004.Поставщик обязан передать Заказчику для утверждения контрольный образец товара по каждой позиции ассортимента. Необходимо указать номер Регистрационного удостоверения (Предоставляется в составе первой части заявки на участие в аукционе в электронной форме | 36 | Комплект | 400 | Поставка товара осуществляется партиями, по заявке заказчика. Срок исполнения заявки 7 (семи) рабочих дня. | Январь | март | запрос котировок
3418 | Фиксаж д/автоматической проявки пленки (2*20л) | 1 | Высококачественный электролит, обладающий улучшенными экологическими характеристиками — предназначен для фиксирования стоматологических рентгеновских пленок в автоматических проявочных машинах. Готовый к использованию электролит 5 л рабочего раствора | 2250 | Упаковка | 5 | Поставка товара осуществляется партиями, по заявке заказчика. Срок исполнения заявки 7 (семи) рабочих дня. | Январь |  | запрос котировок
3419 | Пакеты плоские (бумага/пленка) 75мм*300мм (1000шт) | 1000 |  | 1850 | Упаковка | 3 | Поставка товара осуществляется партиями, по заявке заказчика. Срок исполнения заявки 7 (семи) рабочих дня. | Январь | март | запрос котировок
3420 | Маска медиц на резинках шт №1 | 100 | Маска голубого цвета, размер 17*9см. Имеет носовой фиксатор, состоит из трех слоев нетканого материала. Низкое ворсоотделение материала внутреннего слоя маски, препятствует раздражению кожи персонала. Упакована в полиэтиленовый пакет по 100 штук. | 1.3 | Штука | 7000 | Поставка товара осуществляется партиями, по заявке заказчика. Срок исполнения заявки 7 (семи) рабочих дня. | Январь | март | запрос котировок
3421 | Фартук полиэтиленовый однораз 80х140 шт №1 | 10 | Фартук размер 140*80, н/стерильный. Фигурный, цельнокроеный, с двумя завязками на уровне талии и 2 завязками, фиксирующей фартук на шее. Изготовлен из влагонепроницаемого водоотталкивающего безворсового ламинированного полипропиленового материала пл. 40 г/м2. (ламинированный спанбонд). Упакован по 10 штук в полиэтиленовый пакет. | 18.5 | Штука | 300 | Поставка товара осуществляется партиями, по заявке заказчика. Срок исполнения заявки 7 (семи) рабочих дня. | Январь | март | запрос котировок
3422 | Трубка эндотрахеальная с манжетой р 7 шт №1 | 1 | Трубка эндотрахеальная с манжетой р 7 шт №1 | 51 | Штука | 150 | Поставка товара осуществляется партиями, по заявке заказчика. Срок исполнения заявки 7 (семи) рабочих дня. | Январь | март | запрос котировок
3423 | Простыня 200см х 140см стер шт №1 | 1 | Простыня хирургическая стерильная. Изготовлена из комбинированного 3-х слойного нетканого материала: внешние слои – спанбонд (водоотталкивающий), внутренний – мельтблаун. Размер 200х140 см. Плотность 42 г/кв.м. Упакована в индивидуальную комбинированную ( с одной стороны бумага, с другой пленка) упаковку с цветовыми индикаторами стерильности | 45.5 | Штука | 300 | Поставка товара осуществляется партиями, по заявке заказчика. Срок исполнения заявки 7 (семи) рабочих дня. | Январь | март | запрос котировок
3424 | Пеленка медицинская 70см х 80см нестер шт №1 | 10 | Простыня хирургическая не стерильная. Изготовлена из комбинированного 3-х слойного нетканого материала: внешние слои – спанбонд, водоотталкивающие слои, внутренний – мельтблаун. Размер 70х80 см. Плотность 18 или25 или 42 г/кв.м. Упакована в полиэтиленовый пакет по 10 штук | 3.5 | Штука | 4000 | Поставка товара осуществляется партиями, по заявке заказчика. Срок исполнения заявки 7 (семи) рабочих дня. | Январь | март | запрос котировок
3425 | Рулон для стерилизации 150*200м | 1 | Рулоны комбинированные (бумага – пленка) плоские, термозапаиваемые. Технические характеристики: соответствие ГОСТ Р ИСО 11607-2011. Плотность бумаги не менее 70 г/м кв.; рН водного экстракта 6-7; пропускная способность по воздуху не менее 660 мл/мин; прочность на разрыв в продольном направлении не менее 100N/15мм; прочность на разрыв в поперечном направлении не менее 60N/15мм; содержание хлоридов не более 0,025%; содержание сульфатов не более 0,015%. Отсутствие флуоресцентов. Толщина плёнки не менее 52 микрон; устойчивость к проколу от иглы. Размер, название упаковки, дата производства, дополнительная информация и индикаторы стерилизации расположены вне зоны загрузки инструментов. Наличие специального покрытия на бумажной основе для равномерного отделения плёнки от бумаги без деламинирования и ворсовыделения. Срок сохранения стерильности изделий после стерилизации не менее 3 лет. Размер 150мм/200м. Допустимые отклонения по ширине рулона ±5 мм. | 1950 | Штука | 5 | Поставка товара осуществляется партиями, по заявке заказчика. Срок исполнения заявки 7 (семи) рабочих дня. | Январь | март | запрос котировок
3426 | "Перчатки хирургические полиизопреновые Gammex Non-Latex PI Underglove Ansell Healthcare Europe NV Шри-Ланка Размер: № 8,0" | 50 | Перчатки хирургические из синтетического материала раствора термоэластопласта (полиизопрена) для профилактики аллергии на другие виды латекса, стерильные, для хирургических операций. Поверхность перчатки без опудривания для профилактики контактного дерматита, с полимерным покрытием для легкости смены и одевания перчатки. Текстурный рисунок нанесен по всей наружной поверхности перчаток для улучшенного захвата инструментов. Одинарная толщина (в области пальцев) не более 0,19 мм для обеспечения тактильной чувствительности. Перчатки контрастного по отношению к крови цвета (синего или зеленого спектра) для возможности цветовой индикации проколов при использовании в системе двойных перчаток при операциях повышенного риска инфицирования. Краситель не токсичен. Перчатки анатомически правильной формы с расположением большого пальца в направлении ладони. Длина перчатки не менее 300 мм для удобства применения в системе 2-х перчаток и дополнительной защиты предплечья, исключения риска проникновения биологической жидкости под перчатку через верхний край манжеты. Метод стерилизации радиационный. Класс потенциального риска применения не ниже 2а в соответствии с регистрационным удостоверением РЗН. Соответствие обязательным требованиям ГОСТ Р 52238-2004Поставщик обязан передать Заказчику для утверждения контрольный образец товара по каждой позиции ассортимента. Необходимо указать номер Регистрационного удостоверения (Предоставляется в составе первой части заявки на участие в аукционе в электронной форме). | 200 | Комплект | 200 | Поставка товара осуществляется партиями, по заявке заказчика. Срок исполнения заявки 7 (семи) рабочих дня. | Январь | март | запрос котировок
3427 | Терилен цилиндр 1/2окр с реж након 25,9мм нить 75см (EP3) USP2/0 код ETH-772 упак №12 | 12 | Нить хирургическая стерильная синтетическая многофиламентная импрегнированная не рассасывающаяся из полиэстера. Имеет контрастный цвет для улучшения визуализации в ране. Двойное силиконовое покрытие заполняющие внутренние полости и межволоконные пространства нити, не сходящее с нити после многократного прохождения через ткани - не менее 40 проколов, для обеспечения отсутствия "пилящего", "фитильного", "капиллярного" эффектов, "эффекта прилипания" нити, и снижения сопротивления точному размещению узла. Конец нити специально обработан для предотвращения разволокнения.Игла изготовлена из сплава мартенситной легированной стали серии AISI 470. Игла : круглого поперечного сечения (колющая), изгиб 1/2 окр., длина: 25.9 мм (+/-0,2 %). Прочность соединения игла/нить не менее 12 Н.(необходимо предоставить сертификат производителя). Нить с иглой упаковываются в двойную стерильную упаковку. Наружная упаковка комбинированная: бумага и прозрачная пленка обеспечивает защиту содержимого от влаги, вскрывается без помощи ножниц. Материал наружной упаковки должен быть невыщелачиваемым, нетоксичным и не иметь запаха в такой степени, чтобы это не могло ухудшить характеристики и безопасность материала либо негативно воздействовать на шовный материал, с которым они контактируют (необходимо предоставить документальное подтверждение от производителя упаковочных материалов на соответствие нормам FDACFR 21, BgVV и норме EN 868-7). Для удобства хранения и использования в операционной групповая упаковка должна иметь выдвигающийся бокс, на торцевой части бокса должна иметься полная информация о характеристиках нити, иглы, сроках стерильности и др. Упаковка должна содержать инструкцию по медицинскому применению на русском языке. Для подтверждения соответствия повышенным требованиям к качеству шовного материала необходимо предоставить свидетельство о серти-фикации ЕС (сертификат "CE") или аналогичный международный сертификат качества (обязательное требование). Количество в упаковке: 12 штук. Срок годности с момента стерилизации не менее 5 лет. Остаточный срок годности на момент поставки не менее 85% от установленного. | 3800 | Упаковка | 2 | Поставка товара осуществляется партиями, по заявке заказчика. Срок исполнения заявки 7 (семи) рабочих дня. | Январь | март | запрос котировок
3428 | Система д/переливания крови и комп | 1 | Система д/переливания крови и комп | 20 | Штука | 500 | Поставка товара осуществляется партиями, по заявке заказчика. Срок исполнения заявки 7 (семи) рабочих дня. | Январь | март | запрос котировок
3429 | Бумага для ЭКГ к аппарату МАС-1200 упак №1 | 1 | Мелованная бумага, покрытая термическим составом, реагирующим на нагревание, для электрокардио-графа HELLIGE MAC 1200. Ширина листа – не менее 210 мм; Фальц (Длина сложения) –не менее 150 мм; Количество листов в пачке- не более 200. Листы бумаги сложены Z-образно. Бумага изготовлена из импортного сырья. Плотность бумажной основы -77 г/м2, толщина – 80 мкм, цвет сетки –розовый, наличие черной метки, гладкость –не менее 500 с-1, белизна – не менее 90%, архивируемость – не менее 5 лет. Каждая пачка упакована в прозрачную индивидуальную герметичную прозрачную упаковку | 450 | Штука | 80 | Поставка товара осуществляется партиями, по заявке заказчика. Срок исполнения заявки 7 (семи) рабочих дня. | Январь | март | запрос котировок
3430 | Пленка рентгеновская 24х30 см № 100 | 100 | Пленка на синей полиэтилентерефталатной основе с толщиной 0,178 мм и оптической плотностью Dосновы = 0,145, высокочувствительная, высококонтрастная. Эмульсионный слой пленки имеет противоореольную и антистатическую защиту. Эмульсионный слой имеет смешанную плоскокубическую структуру. Сенситометрические характеристики: максимальная спектральная чувствительность при длине волны λmax = 450±5 нм, средний градиент g = 2,75, максимальная плотность Dmax= 3,4, плотность вуали D= 0,04, чувствительность S0,85=1000 1/P. Пленка применима как для ручной, так и для машинной обработки в любых типах проявочных машин, в том числе при ускоренных циклах длительностью до 45 сек. Упаковка 100 листов. Соответствие требованиям ГОСТа 25847-83 и 25642-83. Наличие регистрационного удостоверения Федеральной службы по надзору в сфере здравоохранения и социального развития. Сертификат соответствия Госстандарта РФ. Соответствие Международным стандартам системы качества ISO 9001, EN ISO 13485:2003 и Директиве 93/42/ЕЭС. | 2650 | Упаковка | 5 | Поставка товара осуществляется партиями, по заявке заказчика. Срок исполнения заявки 7 (семи) рабочих дня. | Январь | март | запрос котировок
3431 | Рулон для стерилизации 250*200м | 1 | Рулоны комбинированные (бумага – пленка) плоские, термозапаиваемые. Технические характеристики: соответствие ГОСТ Р ИСО 11607-2011. Плотность бумаги не менее 70 г/м кв.; рН водного экстракта 6-7; пропускная способность по воздуху не менее 660 мл/мин; прочность на разрыв в продольном направлении не менее 100N/15мм; прочность на разрыв в поперечном направлении не менее 60N/15мм; содержание хлоридов не более 0,025%; содержание сульфатов не более 0,015%. Отсутствие флуоресцентов. Толщина плёнки не менее 52 микрон; устойчивость к проколу от иглы. Размер, название упаковки, дата производства, дополнительная информация и индикаторы стерилизации расположены вне зоны загрузки инструментов. Наличие специального покрытия на бумажной основе для равномерного отделения плёнки от бумаги без деламинирования и ворсовыделения. Срок сохранения стерильности изделий после стерилизации не менее 3 лет. Размер 250мм/200м. Допустимые отклонения по ширине рулона ±5 мм | 3270 | Штука | 4 | Поставка товара осуществляется партиями, по заявке заказчика. Срок исполнения заявки 7 (семи) рабочих дня. | Январь | март | запрос котировок
3432 | Комплект белья одноразовый стер.для офтальмологических-операций | 1 |  | 550 | Комплект | 20 | Поставка товара осуществляется партиями, по заявке заказчика. Срок исполнения заявки 7 (семи) рабочих дня. | Январь | март | запрос котировок
3433 | Рулон для стерилизации 200*200м | 1 | Рулоны комбинированные (бумага – пленка) плоские, термозапаиваемые. Технические характеристики: соответствие ГОСТ Р ИСО 11607-2011. Плотность бумаги не менее 70 г/м кв.; рН водного экстракта 6-7; пропускная способность по воздуху не менее 660 мл/мин; прочность на разрыв в продольном направлении не менее 100N/15мм; прочность на разрыв в поперечном направлении не менее 60N/15мм; содержание хлоридов не более 0,025%; содержание сульфатов не более 0,015%. Отсутствие флуоресцентов. Толщина плёнки не менее 52 микрон; устойчивость к проколу от иглы. Размер, название упаковки, дата производства, дополнительная информация и индикаторы стерилизации расположены вне зоны загрузки инструментов. Наличие специального покрытия на бумажной основе для равномерного отделения плёнки от бумаги без деламинирования и ворсовыделения. Срок сохранения стерильности изделий после стерилизации не менее 3 лет. Размер 200мм/200м. Допустимые отклонения по ширине рулона ±5 мм | 2620 | Штука | 4 | Поставка товара осуществляется партиями, по заявке заказчика. Срок исполнения заявки 7 (семи) рабочих дня. | Январь | март | запрос котировок
3434 | Марля упак 1000м №1 | 1 | пл.30-32 | 11.5 | Метр | 8000 | Поставка товара осуществляется партиями, по заявке заказчика. Срок исполнения заявки 7 (семи) рабочих дня. | Январь | март | запрос котировок
3435 | Дар-Вин моно цилиндр 1/2окр 25,9мм нить 70см (EP3) USP2/0 код EDH-395-M упак №12 | 12 | Нить хирургическая стерильная синтетическая многофиламентная импрегнированная из полигликолида (ПГ) способная к гидролитической деструкции. Имеет контрастный цвет для улучшения визуализации в ране. Полимерное покрытие нити из поликапролактона и стеарата кальция заполняющее внутренние полости и межволоконные пространства нити, не сходящее с нити после многократного прохождения через ткани - не менее 40 проколов для обеспечения отсутствия "пилящего", "фитильного", "капиллярного" эффектов, "эффекта прилипания" нити, и снижения сопротивления точному размещению узла. Конец нити специально обработан для предотвращения разволокнения.Метрика нити: MP 0,7 (USP 6/0), длина: 70 (+/-2) см. Разрывная нагрузка в простом узле не менее 4 Н.(необходимо предоставить результаты контроля производителя и сертификат производителя нити).Игла изготовлена из сплава мартенситной легированной стали серии AISI 470. Коэффициент сужения острия иглы относительно его тела не менее 12:1 Количество в упаковке: 12 штук. Срок годности с момента стерилизации не менее 5 лет | 3700 | Упаковка | 2 | Поставка товара осуществляется партиями, по заявке заказчика. Срок исполнения заявки 7 (семи) рабочих дня. | Январь | март | запрос котировок
3436 | Бинт гипсовый | 1 | 10смx3м шт №1 | 23 | Штука | 100 | Поставка товара осуществляется партиями, по заявке заказчика. Срок исполнения заявки 7 (семи) рабочих дня. | Январь | март | запрос котировок
3437 | Паста для ЭЭГ электродная 200гр | 1 | Паста для ЭЭГ электродная 200гр | 95 | Штука | 10 | Поставка товара осуществляется партиями, по заявке заказчика. Срок исполнения заявки 7 (семи) рабочих дня. | Январь | март | запрос котировок
3438 | Кружка Эсмарха 1,5л однораз стер шт №1 | 30 | Кружка Эсмарха -стерильная, одноразовая. Кружка изготовлена из прозрачного полиэтилена, трубка изготовлена из прозрачного термопластичного ПВХ. Длина соединительной трубки 1,5м, диаметр 20 Ch/Fr. Атравматичный дистальный конец обработан силиконовой смазкой, плотная крышка на горловине. Количество в коробке-30 шт. | 120 | Штука | 200 | Поставка товара осуществляется партиями, по заявке заказчика. Срок исполнения заявки 7 (семи) рабочих дня. | Январь | март | запрос котировок
3439 | Игла спинальная Спинокан 27G 90мм с интродьюсером шт№1 | 1 |  | 450 | Комплект | 100 | Поставка товара осуществляется партиями, по заявке заказчика. Срок исполнения заявки 7 (семи) рабочих дня. | Январь | март | запрос котировок
3440 | Пакеты бумажныесо складкой 125мм*50мм*250мм (1000шт) | 1000 | Пакеты бумажные со склодкой . Плотность бумаги не менее 60 г/м кв.; рН водного экстракта 6,5; пропускная способность по воздуху (по Bendtsen) не менее 460 мл/мин; прочность на разрыв (в сухом виде) не менее 90Н/15 мм; содержание хлоридов не более 0,025%; содержание сульфатов не более 0,015%. Отсутствие флуоресцентов. Размер, название упаковки, дата производства, дополнительная информация и индикатор паровой стерилизации расположены на лицевой стороне упаковки. Наличие окрашенных заводских швов в зоне склеивания пакета, двойной задний заводской окрашенный шов. Наличие окрашенной термозапаиваемой зоны. Края пакета со стороны запайки с защитой от порезов рук персонала. Срок сохранения стерильности изделий после стерилизации не менее 6 месяцев. Размер 125мм х 50мм х 250мм. Допустимый диапазон отклонений по размерам ± 5 мм. Кол-во штук в упаковке не менее 1000 штук | 4500 | Упаковка | 2 | Поставка товара осуществляется партиями, по заявке заказчика. Срок исполнения заявки 7 (семи) рабочих дня. | Январь | март | запрос котировок
3441 | Набор эпидуральный G18*90mm (10шт) | 10 | EpiSpin Lock стандартный (Игла Туохи 1шт, игла Sprote 1шт, катетер 1шт, фильтр 1шт, шприц 1шт, заглушки 2 шт) | 1150 | Штука | 50 | Поставка товара осуществляется партиями, по заявке заказчика. Срок исполнения заявки 7 (семи) рабочих дня. | Январь | март | запрос котировок
3442 | Дар-Вин цилиндр 1/2окр 31,3мм нить 70см (EP2) USP3/0 код EDE-245 упак №12 | 12 | Нить хирургическая стерильная синтетическая многофиламентная импрегнированная из полигликолида (ПГ) способная к гидролитической деструкции. Имеет контрастный цвет для улучшения визуализации в ране. Полимерное покрытие нити из поликапролактона и стеарата кальция заполняющее внутренние полости и межволоконные пространства нити, не сходящее с нити после многократного прохождения через ткани - не менее 40 проколов для обеспечения отсутствия "пилящего", "фитильного", "капиллярного" эффектов, "эффекта прилипания" нити, и снижения сопротивления точному размещению узла. Конец нити специально обработан для предотвращения разволокнения.Метрика нити: MP 0,7 (USP 6/0), длина: 70 (+/-2) см. Разрывная нагрузка в простом узле не менее 4 Н.(необходимо предоставить результаты контроля производителя и сертификат производителя нити).Игла изготовлена из сплава мартенситной легированной стали серии AISI 470. Коэффициент сужения острия иглы относительно его тела не менее 12:1 Количество в упаковке: 12 штук. Срок годности с момента стерилизации не менее 5 лет | 4600 | Упаковка | 15 | Поставка товара осуществляется партиями, по заявке заказчика. Срок исполнения заявки 7 (семи) рабочих дня. | Январь | март | запрос котировок
3443 | Трубка эндотрахеальная армированная р 7,5 шт №1 | 1 | Трубка эндотрахеальная армированная р 7,5 шт №1 | 210 | Штука | 50 | Поставка товара осуществляется партиями, по заявке заказчика. Срок исполнения заявки 7 (семи) рабочих дня. | Январь | март | запрос котировок
3444 | Дар-Вин цилиндр 1/2окр 21,8мм нить 70см (EP1,5) USP4/0 код EDD-371 упак №12 | 12 |  | 4600 | Упаковка | 3 | Поставка товара осуществляется партиями, по заявке заказчика. Срок исполнения заявки 7 (семи) рабочих дня. | Январь | март | запрос котировок
3445 | Пакеты плоские (бумага/пленка) 50мм*250мм (1000шт) | 1000 | Плотность бумаги пакетов должна быть не менее 70 г/м кв.; рН водного экстракта 6-7; пропускная способность по воздуху не менее 660 мл/мин; прочность на разрыв в продольном направлении не менее 100N/15мм; прочность на разрыв в поперечном направлении не менее 60N/15мм; содержание хлоридов не более 0,025%; содержание сульфатов не более 0,015%. Отсутствие флуоресцентов. Толщина плёнки не менее 52 микрон; устойчивость к проколу от иглы; стерилизационная устойчивость к пару при140 град в течение 30 минут и к расслоению. Размер, название упаковки, дата производства, ссылка на соответствие международным нормам, дополнительная информация и три индикатора стерилизации (пар, формальдегид, этиленоксид) расположены в зоне заводского термосварного шва между плёнкой и бумагой вне зоны загрузки инструментов на лицевой стороне упаковки. Указание на русском языке об изменение цвета индикатора после стерилизации. Наличие специального покрытия на бумажной основе для равномерного отделения плёнки от бумаги без деламинирования и ворсовыделения. Срок сохранения стерильности изделий после стерилизации не менее 4 лет. Разме 500х250 мм Возможные отклонения в размерах ±5 мм по длине и ширине. Кол-во штук в упаковке не менее 1000 штук. | 1050 | Упаковка | 3 | Поставка товара осуществляется партиями, по заявке заказчика. Срок исполнения заявки 7 (семи) рабочих дня. | Январь | март | запрос котировок
3446 | Дар-Вин цилиндр 1/2окр 36,4мм повыш прочн нить 90см (EP4) USP1 код EDL-465 упак №12 | 12 | Нить хирургическая стерильная синтетическая многофиламентная импрегнированная из полигликолида (ПГ) способная к гидролитической деструкции. Имеет контрастный цвет для улучшения визуализации в ране. Полимерное покрытие нити из поликапролактона и стеарата кальция заполняющее внутренние полости и межволоконные пространства нити, не сходящее с нити после многократного прохождения через ткани - не менее 40 проколов для обеспечения отсутствия "пилящего", "фитильного", "капиллярного" эффектов, "эффекта прилипания" нити, и снижения сопротивления точному размещению узла. Конец нити специально обработан для предотвращения разволокнения.Метрика нити: MP 0,7 (USP 6/0), длина: 70 (+/-2) см. Разрывная нагрузка в простом узле не менее 4 Н.(необходимо предоставить результаты контроля производителя и сертификат производителя нити).Игла изготовлена из сплава мартенситной легированной стали серии AISI 470. Коэффициент сужения острия иглы относительно его тела не менее 12:1 Количество в упаковке: 12 штук. Срок годности с момента стерилизации не менее 5 лет | 5100 | Упаковка | 2 | Поставка товара осуществляется партиями, по заявке заказчика. Срок исполнения заявки 7 (семи) рабочих дня. | Январь | март | запрос котировок
3447 | Катетер Фолея СН14 2-ход шт №1 | 1 |  | 45 | Штука | 100 | Поставка товара осуществляется партиями, по заявке заказчика. Срок исполнения заявки 7 (семи) рабочих дня. | Январь | март | запрос котировок
3448 | Катетер аспирационный с вакуум-контролем CН14/46см шт №1 | 1 | С вакуум контролем СН 14/46см | 10 | Штука | 200 | Поставка товара осуществляется партиями, по заявке заказчика. Срок исполнения заявки 7 (семи) рабочих дня. | Январь | март | запрос котировок
3449 | Кетгут 75см простой кол 45мм р 6 (2) упак №12 | 12 | Натуральный рассасывающийся хирургический шовный материал, изготовленный из очищенной соединительной ткани (коллагена), полученной из серозного слоя кишечника крупного рогатого скота или подслизистой оболочки кишечника овец. Ферментативная биодеградация после имплантации в живую ткань 50%-7-9 суток, 80%-12-14 сутки, полное рассасывание 70-90 суток. | 1400 | Упаковка | 3 | Поставка товара осуществляется партиями, по заявке заказчика. Срок исполнения заявки 7 (семи) рабочих дня. | Январь | март | запрос котировок
3450 | "Перчатки хирургические латексные опудренные стерильные для общей хирургии Gammex Latex Powdered Ansell Healthcare Europe NV Малайзия Размер: № 6½ (S)" | 50 | Перчатки хирургические из натурального латекса стерильные с опудренной внутренней поверхностью, для хирургических операций, в том числе продолжительных. Текстурный рисунок нанесен по всей наружной поверхности перчатки для улучшенного захвата инструментов. Одинарная толщина (в области пальцев) 0,21 - 0,24 мм для обеспечения механической прочности и тактильной чувствительности. Перчатки анатомически правильной формы с расположением большого пальца в направлении ладони. Манжета перчатки обрезана (без венчика). Толщина перчатки в области манжеты не менее 0,20 мм для обеспечения прочности при надевании и в процессе использования. Упаковка перчаток пластиковая, устойчивая к механическим повреждениям и проникновению озона, газов и влаги. Метод стерилизации радиационный. Класс потенциального риска применения не ниже 2а в соответствии с регистрационным удостоверением РЗН. Соответствие обязательным требованиям ГОСТ Р 52238-2004.Поставщик обязан передать Заказчику для утверждения контрольный образец товара по каждой позиции ассортимента. Необходимо указать номер Регистрационного удостоверения (Предоставляется в составе первой части заявки на участие в аукционе в электронной форме | 36 | Комплект | 200 | Поставка товара осуществляется партиями, по заявке заказчика. Срок исполнения заявки 7 (семи) рабочих дня. | Январь | март | запрос котировок
3451 | "Перчатки хирургические полиизопреновые Gammex Non-Latex PI Underglove Ansell Healthcare Europe NV Шри-Ланка Размер: № 7,0" | 50 | Перчатки хирургические из синтетического материала раствора термоэластопласта (полиизопрена) для профилактики аллергии на другие виды латекса, стерильные, для хирургических операций. Поверхность перчатки без опудривания для профилактики контактного дерматита, с полимерным покрытием для легкости смены и одевания перчатки. Текстурный рисунок нанесен по всей наружной поверхности перчаток для улучшенного захвата инструментов. Одинарная толщина (в области пальцев) не более 0,19 мм для обеспечения тактильной чувствительности. Перчатки контрастного по отношению к крови цвета (синего или зеленого спектра) для возможности цветовой индикации проколов при использовании в системе двойных перчаток при операциях повышенного риска инфицирования. Краситель не токсичен. Перчатки анатомически правильной формы с расположением большого пальца в направлении ладони. Длина перчатки не менее 300 мм для удобства применения в системе 2-х перчаток и дополнительной защиты предплечья, исключения риска проникновения биологической жидкости под перчатку через верхний край манжеты. Метод стерилизации радиационный. Класс потенциального риска применения не ниже 2а в соответствии с регистрационным удостоверением РЗН. Соответствие обязательным требованиям ГОСТ Р 52238-2004Поставщик обязан передать Заказчику для утверждения контрольный образец товара по каждой позиции ассортимента. Необходимо указать номер Регистрационного удостоверения (Предоставляется в составе первой части заявки на участие в аукционе в электронной форме). | 200 | Комплект | 200 | Поставка товара осуществляется партиями, по заявке заказчика. Срок исполнения заявки 7 (семи) рабочих дня. | Январь | март | запрос котировок
3452 | Катетер Нелатона урологический СН16 шт №1 | 1 |  | 10 | Штука | 100 | Поставка товара осуществляется партиями, по заявке заказчика. Срок исполнения заявки 7 (семи) рабочих дня. | Январь | март | запрос котировок
3453 | Электроды для ЭМГ одноразовые 34*22 | 100 | Электрод применяется для одноразового снятия ЭКГ под отведения ЭКГ-кабеля типа «крокодил», представляет собой высококачественную фольгированную пленку, покрытую хлоридом серебра (сенсор) с твердым гипоаллергенным гелем и язычком для захвата зажимом кабеля. Размер 22х34 мм, рабочая поверхность 26х22мм. Упакованы в металлизированные герметичные пакеты по 100 штук. | 5.1 | Штука | 100 | Поставка товара осуществляется партиями, по заявке заказчика. Срок исполнения заявки 7 (семи) рабочих дня. | Январь | март | запрос котировок
3454 | "Перчатки латексные хирургические неопудренные текстурированные BENOVY Малайзия. Размер № 7,5" | 50 | Перчатки хирургические стерильные широко используются в хирургии. Изделие имеет анатомическую форму, что предотвращает преждевременную усталость руки при длительных операциях. Изделие гипоаллергенно. Использована специальная интенсивная технология очистки. - хирургические перчатки BENOVY производятся с минимальным содержанием протеинов и аллергенов, снижая тем самым риск раздражения. Поверхность перчатки полностью текстурирована и обеспечивает надежный захват медицинских инструментов. Прочная манжета, с закатанным вовнутрь валиком, обеспечивает отличное облегание при этом не сдавливая запястье. Цвет: белый. Длина (мм) - не менее 280. Ширина ладони (мм): 6.0 - 77 +/-5; 6.5 - 83 +/-5; 7.5 - 89 +/-5; 7.5 - 95 +/-5; 8 - 102 +/-6; 8.5 - 108 +/-6; 9 - 114 +/-6. Одинарная толщина стенок (размер М) - Палец: 0.15 +/-0.02; Ладонь: 0.13 +/-0.02; Манжета: 0.12 +/-0.02. Вес (размер М) - 7,8 гр. Герметичность (AQL) - 1,5. Прочность при растяжении (МПа): до старения - min 24; после старения - min 18. Удлинение к разрыву (%): до старения - min 750; после старения - min 560. Количество в упаковке/транспортном коробе: 1 пара в конверте; 50 пар в диспенсере; 400 пар в гофрокоробе. Страна-производитель: Малайзия. Срок годности: 5 лет с даты изготовления. | 20 | Комплект | 500 | Поставка товара осуществляется партиями, по заявке заказчика. Срок исполнения заявки 7 (семи) рабочих дня. | Январь | март | запрос котировок
3455 | Терилен цилиндр 1/2окр 39,9мм повыш прочн нить 75см (EP4) USP1 код ETL-458 упак №12 | 12 | Нить хирургическая стерильная синтетическая многофиламентная импрегнированная не рассасывающаяся из полиэстера. Имеет контрастный цвет для улучшения визуализации в ране. Двойное силиконовое покрытие заполняющие внутренние полости и межволоконные пространства нити, не сходящее с нити после многократного прохождения через ткани - не менее 40 проколов, для обеспечения отсутствия "пилящего", "фитильного", "капиллярного" эффектов, "эффекта прилипания" нити, и снижения сопротивления точному размещению узла. Конец нити специально обработан для предотвращения разволокнения.Игла изготовлена из сплава мартенситной легированной стали серии AISI 470. Игла : круглого поперечного сечения (колющая), изгиб 1/2 окр., длина: 25.9 мм (+/-0,2 %). Прочность соединения игла/нить не менее 12 Н.(необходимо предоставить сертификат производителя). Нить с иглой упаковываются в двойную стерильную упаковку. Наружная упаковка комбинированная: бумага и прозрачная пленка обеспечивает защиту содержимого от влаги, вскрывается без помощи ножниц. Материал наружной упаковки должен быть невыщелачиваемым, нетоксичным и не иметь запаха в такой степени, чтобы это не могло ухудшить характеристики и безопасность материала либо негативно воздействовать на шовный материал, с которым они контактируют (необходимо предоставить документальное подтверждение от производителя упаковочных материалов на соответствие нормам FDACFR 21, BgVV и норме EN 868-7). Для удобства хранения и использования в операционной групповая упаковка должна иметь выдвигающийся бокс, на торцевой части бокса должна иметься полная информация о характеристиках нити, иглы, сроках стерильности и др. Упаковка должна содержать инструкцию по медицинскому применению на русском языке. Для подтверждения соответствия повышенным требованиям к качеству шовного материала необходимо предоставить свидетельство о серти-фикации ЕС (сертификат "CE") или аналогичный международный сертификат качества (обязательное требование). Количество в упаковке: 12 штук. Срок годности с момента стерилизации не менее 5 лет. Остаточный срок годности на момент поставки не менее 85% от установленного. | 3000 | Упаковка | 2 | Поставка товара осуществляется партиями, по заявке заказчика. Срок исполнения заявки 7 (семи) рабочих дня. | Январь | март | запрос котировок
3456 | Шприц 20мл | 1 | 20мл 3-комп с иглой 0,8х38 шт №1 | 5 | Штука | 7000 | Поставка товара осуществляется партиями, по заявке заказчика. Срок исполнения заявки 7 (семи) рабочих дня. | Январь | март | запрос котировок
3457 | Трубка эндотрахеальная с манжетой р 7,5 шт №1 | 1 | Трубка эндотрахеальная с манжетой р 7,5 шт №1 | 51 | Штука | 150 | Поставка товара осуществляется партиями, по заявке заказчика. Срок исполнения заявки 7 (семи) рабочих дня. | Январь | март | запрос котировок
3458 | Набор отоларинголога Евалор стер упак №1 | 1 | Лоток пластиковый 1 шт, Пеленка 1 шт, Перчатки 1 шт, Носовое зеркало 1 шт, Гортанное зеркало 1 шт, Воронки 2 шт, Шпатель 1 шт | 125 | Набор | 240 | Поставка товара осуществляется партиями, по заявке заказчика. Срок исполнения заявки 7 (семи) рабочих дня. | Январь | март | запрос котировок
3459 | Абсорбент (натронная известь) 5л фл №1 | 2 | Абсорбент (натронная известь) 5л фл №1 | 2200 | Штука | 6 | Поставка товара осуществляется партиями, по заявке заказчика. Срок исполнения заявки 7 (семи) рабочих дня. | Январь | март | запрос котировок
3460 | Трубка эндотрахеальная с манжетой р 8 шт №1 | 1 | Трубка эндотрахеальная с манжетой р 8 шт №1 | 51 | Штука | 150 | Поставка товара осуществляется партиями, по заявке заказчика. Срок исполнения заявки 7 (семи) рабочих дня. | Январь | март | запрос котировок
3461 | Трубка эндотрахеальная армированная р 7 шт №1 | 1 | Трубка эндотрахеальная армированная р 7 шт №1 | 210 | Штука | 50 | Поставка товара осуществляется партиями, по заявке заказчика. Срок исполнения заявки 7 (семи) рабочих дня. | Январь | март | запрос котировок
3462 | Катетер Нелатона урологический СН10 шт №1 | 1 |  | 10 | Штука | 60 | Поставка товара осуществляется партиями, по заявке заказчика. Срок исполнения заявки 7 (семи) рабочих дня. | Январь | март | запрос котировок
3463 | Воронка ушная | 1 | ушная однораз. стерильная длина 35мм | 10 | Штука | 2000 | Поставка товара осуществляется партиями, по заявке заказчика. Срок исполнения заявки 7 (семи) рабочих дня. | Январь | март | запрос котировок
3464 | Дар-Вин цилиндр 1/2окр 48мм повыш прочн нить 90см (EP5) USP2 код EDM-478 упак №12 | 12 | Нить хирургическая стерильная синтетическая многофиламентная импрегнированная из полигликолида (ПГ) способная к гидролитической деструкции. Имеет контрастный цвет для улучшения визуализации в ране. Полимерное покрытие нити из поликапролактона и стеарата кальция заполняющее внутренние полости и межволоконные пространства нити, не сходящее с нити после многократного прохождения через ткани - не менее 40 проколов для обеспечения отсутствия "пилящего", "фитильного", "капиллярного" эффектов, "эффекта прилипания" нити, и снижения сопротивления точному размещению узла. Конец нити специально обработан для предотвращения разволокнения.Метрика нити: MP 0,7 (USP 6/0), длина: 70 (+/-2) см. Разрывная нагрузка в простом узле не менее 4 Н.(необходимо предоставить результаты контроля производителя и сертификат производителя нити).Игла изготовлена из сплава мартенситной легированной стали серии AISI 470. Коэффициент сужения острия иглы относительно его тела не менее 12:1 Количество в упаковке: 12 штук. Срок годности с момента стерилизации не менее 5 лет | 5100 | Упаковка | 6 | Поставка товара осуществляется партиями, по заявке заказчика. Срок исполнения заявки 7 (семи) рабочих дня. | Январь | март | запрос котировок
3465 | Комплект белья д/артроскопии | 1 | Состав:1 простыня для инструментального стола 150х190±1см.Материал - антистатическая полиэтиленовая пленка размером 150х190 и плотностью не менее 55 г/кв.м. Критическая (усиленная) зона размером 75х190±1см. Материал зоны усиления - полипропилен плотностью не менее 30 г/кв.м.1 покрытие для инструментального стола типа Мейо80х145±1см. Материал - антистатическая полиэтиленовая пленка плотностью не менее55 г/кв.м. Критическая (усиленная) зона размером 75х90±1см. Материал зоны усиления - полипропилен плотностью не менее30 г/кв.м. | 1450 | Комплект | 50 | Поставка товара осуществляется партиями, по заявке заказчика. Срок исполнения заявки 7 (семи) рабочих дня. | Январь | март | запрос котировок
3466 | Канюля Вазофикс Церто G20-33мм шт №1 | 1 | 2 полотенца 30х40±1см. Материал – целлюлоза плотностью не менее 60 г/кв.м. Впитывающая способность не менее 400 г/кв.м, впитывающая способность не менее 650%.1 простыня 150х180±1см. Материал - трехслойный ламинированный плотностью не менее 75 г/кв.м. (1 слой - антистатическая полиэтиленовая пленка плотностью не менее 27 г/кв.м; 2 слой - гидрофильный полипропилен на внешней стороне простыни плотностью не менее 30 г/кв.м; клей плавкий синтетический плотностью не менее 3г/кв.м; 3 слой - полипропилен на внутренней стороне простыни плотностью не менее 15 г/кв.м). 1 клейкая операционная лента 10х50±1см. Материал - СМС (спанбонд-мелтблаун-спанбонд) плотностью не менее 43г/кв.м.1 чехол для конечности 30х75±1см. Материал чехла - высокоэластичная полиэтиленовая пленка и трикотажная ткань. 1 простыня для коленной артроскопии 225x320 ± 1cм. Материал - трехслойный ламинированный плотностью не менее 75 г/кв.м. (1 слой - антистатическая полиэтиленовая пленка плотностью не менее 27 г/кв.м.; 2 слой - гидрофильный полипропилен на внешней стороне простыни плотностью не менее 30 г/кв.м.; клей плавкий синтетический плотностью не менее 3 г/кв.м.; 3 слой - полипропилен на внутренней стороне простыни плотностью не менее 15 г/кв.м.). На границе средней и нижней трети в простыню должен быть встроен чашеобразный мешок для сбора жидкости размером 68х80±1cм из прочного пластика толщиной не менее 80 мкм. с плоской проволокой размером 85х0,8±1см по верхнему краю для поддержания формы мешка, с клапаном для отведения жидкости, а также 2 эластичных мембраны из термопластического эластомера плотностью не менее 122 г/кв.м и размером 28х28±1cм с отверстиями для конечности (диаметр верхнего отверстия для бедра 7±1cм, диаметр нижнего отверстия для голени 5±1cм). Верхняя эластичная мембрана с отверстием для бедра должна быть встроена в простыню в месте крепления мешка для сбора жидкости, нижняя мембрана с отверстием для голени должна располагаться в дистальной части самого мешка. Соответствие ГОСТ EN 13795-3-2011 (высококачественное исполнение в критической зоне изделия). Соответствие: прочность на разрыв в сухом состоянии не менее 40 кПа, прочность на разрыв во влажном состоянии не менее 40 кПа, прочность на растяжение в сухом состоянии не менее 20 Н, прочность на растяжение во влажном состоянии не менее 20 Н, водоупорность не менее 100 см Н20, микробная проницаемость в сухом состоянии, Lg (CFU) - не требуется, микробная проницаемость во влажном состоянии 6,0 BI, микробная чистота не более 2,0 Lg (CFU/дм2), пылеворсоотделение, не более 4,0, чистота в части инородных частиц не более 3,5 IPM, адгезия при фиксации с целью ограничения операционного поля в течение 6-8 часов.Первичная упаковка (товарная)-. стерильный комбинированный пакет. Материал пакета (лицевая сторона) - полиэтиленовая пленка толщиной не менее 110 мкм.Материал пакета (оборотная сторона) - полиэтиленовая пленка толщиной не менее 110 мкм и медицинская бумага в 1/4 верхней части пакета с маркировкой направления вскрытия. Информационный лист: артикул, состав комплекта, номер ЛОТа, срок годности. Легкое открывание без использования режущих инструментов, шов - термоспайка. Вторичная упаковка (транспортная) - короб из 5-слойного гофрированного картона. Срок хранения - 5 лет. Упаковано - 1 шт./тов.уп, 14 шт./трансп.уп | 36 | Штука | 1600 | Поставка товара осуществляется партиями, по заявке заказчика. Срок исполнения заявки 7 (семи) рабочих дня. | Январь | март | запрос котировок
3467 | Бинт липкий проницаемый Бинтли-М 5см х 50м шт №1 | 1 | Бинт на нетканой основе в рулоне с применением гипоаллергенного акрилатного клея и защитной антиадгезионной бумаги. Содержание адгезива в бинте 25-30 г/м² (сухой вес). Выпускается в двух вариантах – Бинтли-Т и Бинтли-М. В качестве нетканого материала для Бинтли-Т используется полотно на основе полиэфира (вес 50г/м²), для Бинтли-М – полотно на основе полиэфира и вискозы (вес 40г/м²). Бинтли-Т обеспечивает плотные повязки, Бинтли-М обладает драпируемостью и рекомендуется для повязок на локтях, коленях и т.п. Сопротивление отслаиванию составляет не менее 25 Н/м, паропроницаемость – не менее 1,5 мг/см² в час. Обладает воздухо- и паропроницаемостью. Предназначен для фиксации повязок, игл, катетеров, зондов. Нестерильный, срок годности 5 лет. | 510 | Штука | 6 | Поставка товара осуществляется партиями, по заявке заказчика. Срок исполнения заявки 7 (семи) рабочих дня. | Январь | март | запрос котировок
3468 | Пленка рентгеновская 30х40 см № 100 | 100 |  | 4200 | Упаковка | 5 | Поставка товара осуществляется партиями, по заявке заказчика. Срок исполнения заявки 7 (семи) рабочих дня. | Январь | март | запрос котировок
3469 | "Перчатки хирургические латексные неопудренные стерильные для общей хирургии Gammex Latex Enlite Ansell Healthcare Europe NV Малайзия Размер: № 6,0" | 50 | Перчатки хирургические из натурального латекса стерильные для хирургических операций, в том числе продолжительных. Поверхность перчаток без опудривания для профилактики контактного дерматита. Текстурный рисунок нанесен по всей наружной поверхности перчатки для улучшенного захвата инструментов. Одинарная толщина (в области пальцев) 0,21 - 0,24 мм для обеспечения механической прочности и тактильной чувствительности. Перчатки анатомически правильной формы с расположением большого пальца в направлении ладони. Манжета перчатки обрезана (без венчика). Толщина перчатки в области манжеты не менее 0,20 мм для обеспечения прочности при надевании и в процессе использования. Упаковка перчаток пластиковая, устойчивая к механическим повреждениям и проникновению озона, газов и влаги. Метод стерилизации радиационный. Класс потенциального риска применения не ниже 2а в соответствии с регистрационным удостоверением РЗН. Соответствие обязательным требованиям ГОСТ Р 52238-2004.Поставщик обязан передать Заказчику для утверждения контрольный образец товара по каждой позиции ассортимента. Необходимо указать номер Регистрационного удостоверения (Предоставляется в составе первой части заявки на участие в аукционе в электронной форме). | 43 | Комплект | 100 | Поставка товара осуществляется партиями, по заявке заказчика. Срок исполнения заявки 7 (семи) рабочих дня. | Январь | март | запрос котировок
3470 | "Перчатки хирургические латексные неопудренные с внутренним синтетическим покрытием Gammex Latex Ansell Healthcare Europe NV Малайзия Размер: № 7,5" | 50 | Перчатки хирургические из натурального латекса стерильные для хирургических операций, в том числе продолжительных. Поверхность перчатки без опудривания для профилактики контактного дерматита, с внутренним полимерным покрытием для легкости надевания и смены перчаток. Текстурный рисунок нанесен по всей наружной поверхности перчаток для улучшенного захвата инструментов. Одинарная толщина (в области пальцев) 0,21 - 0,24 мм для обеспечения механической прочности и тактильной чувствительности. Перчатки анатомически правильной формы с расположением большого пальца в направлении ладони. Манжета перчатки обрезана (без венчика), с адгезивной полосой для препятствия скатывания и сползания перчатки в процессе операции. Толщина перчатки в области манжеты не менее 0,20 мм для обеспечения прочности при надевании и в процессе использования. Упаковка перчаток пластиковая, устойчивая к механическим повреждениям и проникновению озона, газов и влаги. Метод стерилизации радиационный. Класс потенциального риска применения не ниже 2а в соответствии с регистрационным удостоверением РЗН. Соответствие обязательным требованиям ГОСТ Р 52238-2004.Поставщик обязан передать Заказчику для утверждения контрольный образец товара по каждой позиции ассортимента. Необходимо указать номер Регистрационного удостоверения (Предоставляется в составе первой части заявки на участие в аукционе в электронной форме | 51 | Комплект | 400 | Поставка товара осуществляется партиями, по заявке заказчика. Срок исполнения заявки 7 (семи) рабочих дня. | Январь | март | запрос котировок
3471 | Шприц 1мл 3-комп с иглой 0,33 U-40 шт №1 | 1 | 3-комп с иглой 0,33 U-40 шт №1 | 3 | Штука | 3000 | Поставка товара осуществляется партиями, по заявке заказчика. Срок исполнения заявки 7 (семи) рабочих дня. | Январь | март | запрос котировок
3472 | Простыня 200см х 140см нестер шт №1 | 10 | Простыня хирургическая не стерильная. Изготовлена из комбинированного 3-х слойного нетканого материала: внешние слои – спанбонд(водоотталкивающий), внутренний – мельтблаун. Размер 200х140 см. Плотность 18 или 25 или 42 г/кв.м. Упакована в полиэтиленовый пакет по 10 штук | 14.5 | Штука | 1000 | Поставка товара осуществляется партиями, по заявке заказчика. Срок исполнения заявки 7 (семи) рабочих дня. | Январь | март | запрос котировок
3473 | Лейкопластырь 3см х 500см рулон тканевый шт №1 | 1 | 3см х 500см рулон тканевый | 41 | Штука | 250 | Поставка товара осуществляется партиями, по заявке заказчика. Срок исполнения заявки 7 (семи) рабочих дня. | Январь | март | запрос котировок
3474 | Лента диаграммная с тепловой записью для ЭКГ 210х150х280 | 1 | Мелованная бумага, покрытая термическим составом, реагирующим на нагревание, для электрокардиографа BIOMEDICA. Ширина листа – не менее 210 мм; Фальц (Длина сложения) –не менее 150 мм; Количество листов в пачке- не более 280. Листы бумаги сложены Z-образно. Бумага изготовлена из импортного сырья. Плотность бумажной основы -77 г/м2, толщина – 80 мкм, цвет сетки –розовый, наличие черной метки, гладкость –не менее 500 с-1, белизна – не менее 90%, архивируемость – не менее 5 лет. Каждая пачка упакована в прозрачную индивидуальную герметичную прозрачную упаковку | 310 | Штука | 20 | Поставка товара осуществляется партиями, по заявке заказчика. Срок исполнения заявки 7 (семи) рабочих дня. | Январь | март | запрос котировок
3475 | "Перчатки хирургические латексные неопудренные с внутренним синтетическим покрытием Gammex Latex Ansell Healthcare Europe NV Малайзия Размер: № 8,0" | 50 | Перчатки хирургические из натурального латекса стерильные для хирургических операций, в том числе продолжительных. Поверхность перчатки без опудривания для профилактики контактного дерматита, с внутренним полимерным покрытием для легкости надевания и смены перчаток. Текстурный рисунок нанесен по всей наружной поверхности перчаток для улучшенного захвата инструментов. Одинарная толщина (в области пальцев) 0,21 - 0,24 мм для обеспечения механической прочности и тактильной чувствительности. Перчатки анатомически правильной формы с расположением большого пальца в направлении ладони. Манжета перчатки обрезана (без венчика), с адгезивной полосой для препятствия скатывания и сползания перчатки в процессе операции. Толщина перчатки в области манжеты не менее 0,20 мм для обеспечения прочности при надевании и в процессе использования. Упаковка перчаток пластиковая, устойчивая к механическим повреждениям и проникновению озона, газов и влаги. Метод стерилизации радиационный. Класс потенциального риска применения не ниже 2а в соответствии с регистрационным удостоверением РЗН. Соответствие обязательным требованиям ГОСТ Р 52238-2004.Поставщик обязан передать Заказчику для утверждения контрольный образец товара по каждой позиции ассортимента. Необходимо указать номер Регистрационного удостоверения (Предоставляется в составе первой части заявки на участие в аукционе в электронной форме | 51 | Комплект | 400 | Поставка товара осуществляется партиями, по заявке заказчика. Срок исполнения заявки 7 (семи) рабочих дня. | Январь | март | запрос котировок
3476 | Рентгеновская пленка 35*43см синечувствительная | 100 | Пленка на синей полиэтилентерефталатной основе с толщиной 0,178 мм и оптической плотностью Dосновы = 0,145, высокочувствительная, высококонтрастная. Эмульсионный слой пленки имеет противоореольную и антистатическую защиту. Эмульсионный слой имеет смешанную плоскокубическую структуру. Сенситометрические характеристики: максимальная спектральная чувствительность при длине волны λmax = 450±5 нм, средний градиент g = 2,75, максимальная плотность Dmax= 3,4, плотность вуали D= 0,04, чувствительность S0,85=1000 1/P. Пленка применима как для ручной, так и для машинной обработки в любых типах проявочных машин, в том числе при ускоренных циклах длительностью до 45 сек. Упаковка 100 листов. Соответствие требованиям ГОСТа 25847-83 и 25642-83. Наличие регистрационного удостоверения Федеральной службы по надзору в сфере здравоохранения и социального развития. Сертификат соответствия Госстандарта РФ. Соответствие Международным стандартам системы качества ISO 9001, EN ISO 13485:2003 и Директиве 93/42/ЕЭС. | 5270 | Упаковка | 5 | Поставка товара осуществляется партиями, по заявке заказчика. Срок исполнения заявки 7 (семи) рабочих дня. | Январь | март | запрос котировок
3477 | Гель для УЗИ средней вязкости 5кг | 1 |  | 650 | Штука | 5 | Поставка товара осуществляется партиями, по заявке заказчика. Срок исполнения заявки 7 (семи) рабочих дня. | Январь | март | запрос котировок
3478 | Гель для ЭКГ 250мл/фл | 40 | «Униагель» 250г | 75 | Штука | 40 | Поставка товара осуществляется партиями, по заявке заказчика. Срок исполнения заявки 7 (семи) рабочих дня. | Январь | март | запрос котировок
3479 | Дар-Вин цилиндр 1/2окр 31,1мм нить 70см (EP3) USP2/0 код EDH-246 упак №12 | 12 | Нить хирургическая стерильная синтетическая многофиламентная импрегнированная из полигликолида (ПГ) способная к гидролитической деструкции. Имеет контрастный цвет для улучшения визуализации в ране. Полимерное покрытие нити из поликапролактона и стеарата кальция заполняющее внутренние полости и межволоконные пространства нити, не сходящее с нити после многократного прохождения через ткани - не менее 40 проколов для обеспечения отсутствия "пилящего", "фитильного", "капиллярного" эффектов, "эффекта прилипания" нити, и снижения сопротивления точному размещению узла. Конец нити специально обработан для предотвращения разволокнения.Метрика нити: MP 0,7 (USP 6/0), длина: 70 (+/-2) см. Разрывная нагрузка в простом узле не менее 4 Н.(необходимо предоставить результаты контроля производителя и сертификат производителя нити).Игла изготовлена из сплава мартенситной легированной стали серии AISI 470. Коэффициент сужения острия иглы относительно его тела не менее 12:1 Количество в упаковке: 12 штук. Срок годности с момента стерилизации не менее 5 лет | 3800 | Упаковка | 10 | Поставка товара осуществляется партиями, по заявке заказчика. Срок исполнения заявки 7 (семи) рабочих дня. | Январь | март | запрос котировок
3480 | Фильтр дыхательный шт№1 | 1 |  | 95 | Штука | 300 | Поставка товара осуществляется партиями, по заявке заказчика. Срок исполнения заявки 7 (семи) рабочих дня. | Январь | март | запрос котировок
3481 | Шприц 2мл | 1 | 3-комп с иглой 0,6x30 шт №1 | 2.5 | Штука | 3000 | Поставка товара осуществляется партиями, по заявке заказчика. Срок исполнения заявки 7 (семи) рабочих дня. | Февраль | март | запрос котировок
3482 | Кассеты биопсийные розовые 2*250 шт/уп | 500 | Кассеты для проводки гистологического материала из полиоксиметиленполиацетата. Внутренние размеры 30 x 25 x 5 мм, наружные размеры 40 x 28 x 6 мм, размер пор (5.8 ± 0.2) x (1 ± 0.1) мм. Материал кассет устойчив к нагреву, микроволновому излучению, органическим растворителям, кислотам и щелочам. Кассеты имеют наклонную поверхность для маркировки, адаптированы для автоматических систем маркировки. Упаковка-диспенсер из картона с фронтальным открытием для удобства использования.Цвет-розовый. Количество штук в упаковке не менее 500 шт. | 1900 | Упаковка | 2 | Поставка товара осуществляется партиями, по заявке заказчика. Срок исполнения заявки 7 (семи) рабочих дня. | Февраль | март | запрос котировок
3483 | Рулон для стерилизации 300*200м | 1 | Рулоны комбинированные (бумага – пленка) плоские, термозапаиваемые. Технические характеристики: соответствие ГОСТ Р ИСО 11607-2011. Плотность бумаги не менее 70 г/м кв.; рН водного экстракта 6-7; пропускная способность по воздуху не менее 660 мл/мин; прочность на разрыв в продольном направлении не менее 100N/15мм; прочность на разрыв в поперечном направлении не менее 60N/15мм; содержание хлоридов не более 0,025%; содержание сульфатов не более 0,015%. Отсутствие флуоресцентов. Толщина плёнки не менее 52 микрон; устойчивость к проколу от иглы. Размер, название упаковки, дата производства, дополнительная информация и индикаторы стерилизации расположены вне зоны загрузки инструментов. Наличие специального покрытия на бумажной основе для равномерного отделения плёнки от бумаги без деламинирования и ворсовыделения. Срок сохранения стерильности изделий после стерилизации не менее 3 лет. Размер 300мм/200м. Допустимые отклонения по ширине рулона ±5 мм. | 4000 | Штука | 3 | Поставка товара осуществляется партиями, по заявке заказчика. Срок исполнения заявки 7 (семи) рабочих дня. | Февраль | март | запрос котировок
3484 | "Перчатки латексные смотровые неопудренные текстурированные однократного хлорирования BENOVY Малайзия Размер: № L" | 50 | Перчатки смотровые нестерильные подходят для всех видов обследования, диагностики, стоматологии и проведения различных лабораторных исследований. Изделие изготовлено из натурального природного латекса, а внутренняя поверхность обработана с помощью однократного хлорирования. Поверхность перчаток полностью текстурированная, что обеспечивает более лучшее удержание инструмента в руке. Имеют универсальную (плоскую) форму и валик, скрученный вовнутрь, что препятствует скатыванию перчатки и обеспечивает комфорт при работе. Цвет: бежевый, Длина (мм) - не менее 240 Ширина ладони (мм): XS - 76+/-3; S - 84+/-3; M - 94+/-3; L - 105+/-3; XL - 113+/-3 Одинарная толщина стенок (размер М) - Палец 0,11+/-0,02; Ладонь 0,10+/-0,02; Вес (размер М) - 5,4 гр; Герметичность (AQL) - 1,5. Прочность при растяжении (МПа): до старения - min 18; после старения - min 14. Удлинение к разрыву (%): до старения - min 650; после старения - min 500. Количество в упаковке/транспортном коробе: 50/500 пар. Страна-производитель: Малайзия. Срок годности: 5 лет с даты изготовления. | 7 | Комплект | 7500 | Поставка товара осуществляется партиями, по заявке заказчика. Срок исполнения заявки 7 (семи) рабочих дня. | Февраль | март | запрос котировок
3485 | "Перчатки хирургические латексные неопудренные стерильные для общей хирургии Gammex Latex Enlite Ansell Healthcare Europe NV Малайзия Размер: № 7,0" | 50 | Перчатки хирургические из натурального латекса стерильные для хирургических операций, в том числе продолжительных. Поверхность перчаток без опудривания для профилактики контактного дерматита. Текстурный рисунок нанесен по всей наружной поверхности перчатки для улучшенного захвата инструментов. Одинарная толщина (в области пальцев) 0,21 - 0,24 мм для обеспечения механической прочности и тактильной чувствительности. Перчатки анатомически правильной формы с расположением большого пальца в направлении ладони. Манжета перчатки обрезана (без венчика). Толщина перчатки в области манжеты не менее 0,20 мм для обеспечения прочности при надевании и в процессе использования. Упаковка перчаток пластиковая, устойчивая к механическим повреждениям и проникновению озона, газов и влаги. Метод стерилизации радиационный. Класс потенциального риска применения не ниже 2а в соответствии с регистрационным удостоверением РЗН. Соответствие обязательным требованиям ГОСТ Р 52238-2004.Поставщик обязан передать Заказчику для утверждения контрольный образец товара по каждой позиции ассортимента. Необходимо указать номер Регистрационного удостоверения (Предоставляется в составе первой части заявки на участие в аукционе в электронной форме). | 43 | Комплект | 400 | Поставка товара осуществляется партиями, по заявке заказчика. Срок исполнения заявки 7 (семи) рабочих дня. | Февраль | март | запрос котировок
3486 | Система инфузионная | 1 | Устройство инфузионное одноразового использования с иглой 20G стерильно | 12 | Штука | 13000 | Поставка товара осуществляется партиями, по заявке заказчика. Срок исполнения заявки 7 (семи) рабочих дня. | Февраль | март | запрос котировок
3487 | рентгеновская пленка 18х24№100 маммографическая | 100 | Пленка для маммографии Ортохроматическая двусторонняя пленка на синей полиэтилентерефталатной основе с толщиной 0,175 мм и оптической плотностью Dосновы = 0,165, высокочувствительная, высококонтрастная, изготовлена по технологии плоских микрокристаллов серебра. Пленка имеет на каждой стороне свой эмульсионный слой. Эмульсионные слои имеют различные показатели контраста и фотографической широты. Сенситометрические характеристики: максимальная спектральная чувствительность при длине волны λmax = 545±5 нм, средний градиент g = 4,0, максимальная плотность Dmax= 4, плотность вуали D= 0,06, чувствительность S0,85=120 1/P. Пленка применима как для ручной, так и для машинной обработки в любых типах проявочных машин, в том числе при ускоренных циклах длительностью до 45 сек. Упаковка 100 листов. Соответствие требованиям ГОСТа 25847-83 и 25642-83. Наличие регистрационного удостоверения Федеральной службы по надзору в сфере здравоохранения и социального развития. Сертификат соответствия Госстандарта РФ. Соответствие Международным стандартам системы качества ISO 9001, EN ISO 13485:2003 и Директиве 93/42/ЕЭС | 3250 | Упаковка | 5 | Поставка товара осуществляется партиями, по заявке заказчика. Срок исполнения заявки 7 (семи) рабочих дня. | Февраль | март | запрос котировок
3488 | Повязка гелевая лечебная "Апполо" (язвы, пролежни, раны) 10см х 10см шт №1 | 1 | "Апполо" (язвы, пролежни, раны) 10см х 10см | 250 | Упаковка | 40 | Поставка товара осуществляется партиями, по заявке заказчика. Срок исполнения заявки 7 (семи) рабочих дня. | Февраль | март | запрос котировок
3489 | Рулон для стерилизации 250*200м | 1 | Рулоны комбинированные (бумага – пленка) плоские, термозапаиваемые. Технические характеристики: соответствие ГОСТ Р ИСО 11607-2011. Плотность бумаги не менее 70 г/м кв.; рН водного экстракта 6-7; пропускная способность по воздуху не менее 660 мл/мин; прочность на разрыв в продольном направлении не менее 100N/15мм; прочность на разрыв в поперечном направлении не менее 60N/15мм; содержание хлоридов не более 0,025%; содержание сульфатов не более 0,015%. Отсутствие флуоресцентов. Толщина плёнки не менее 52 микрон; устойчивость к проколу от иглы. Размер, название упаковки, дата производства, дополнительная информация и индикаторы стерилизации расположены вне зоны загрузки инструментов. Наличие специального покрытия на бумажной основе для равномерного отделения плёнки от бумаги без деламинирования и ворсовыделения. Срок сохранения стерильности изделий после стерилизации не менее 3 лет. Размер 250мм/200м. Допустимые отклонения по ширине рулона ±5 мм | 3270 | Штука | 4 | Поставка товара осуществляется партиями, по заявке заказчика. Срок исполнения заявки 7 (семи) рабочих дня. | Февраль | март | запрос котировок
3490 | Крафт-пакет 250*320 №100 | 100 | 250*320 | 800 | Упаковка | 20 | Поставка товара осуществляется партиями, по заявке заказчика. Срок исполнения заявки 7 (семи) рабочих дня. | Февраль | март | запрос котировок
3491 | Трубка эндотрахеальная с манжетой р 7 шт №1 | 1 | Трубка эндотрахеальная с манжетой р 7 шт №1 | 51 | Штука | 150 | Поставка товара осуществляется партиями, по заявке заказчика. Срок исполнения заявки 7 (семи) рабочих дня. | Февраль | март | запрос котировок
3492 | Кассеты гистологические белые 2*250 шт/уп | 500 | Кассеты для проводки гистологического материала из полиоксиметиленполиацетата. Внутренние размеры 30 x 25 x 5 мм, наружные размеры 40 x 28 x 6 мм, размер пор (5.8 ± 0.2) x (1 ± 0.1) мм. Материал кассет устойчив к нагреву, микроволновому излучению, органическим растворителям, кислотам и щелочам. Кассеты имеют наклонную поверхность для маркировки, адаптированы для автоматических систем маркировки. Упаковка-диспенсер из картона с фронтальным открытием для удобства использования.Цвет-белый. Количество штук в упаковке не менее 2х250 шт. | 1900 | Упаковка | 2 | Поставка товара осуществляется партиями, по заявке заказчика. Срок исполнения заявки 7 (семи) рабочих дня. | Февраль | март | запрос котировок
3493 | Халат хирургический стер повыш прочности 140см шт №5 | 5 | Материал халата - нетканый СММС. Плотность материала халата не менее 43 г/кв.м. Размер халата (с допуском в открытом состоянии) - 141х160см±5. Общая длина халата - 140см±2. Длина рукава - 67см±2. Ширина проймы рукава - 33см±2. Манжеты - трикотажные. Длина манжеты - 9см±2. Материал дополнительной защиты (полипропилен+полиэтилен) плотностью не менее 43 г/кв.м. Размер дополнительной защиты рукавов не менее 53х42см. Размер дополнительной защиты передней части халата не менее 100х45см. Обшивка горловины нетканым материалом - полипропилен. Размер обшивки горловины не менее 84х3см. Плотность нетканого материала обшивки горловины не менее 30 г/кв.м. Текстильная застежка ворота - лента-липучка. Размеры не менее 6,5х3см/14х3см. Завязки на халате в области талии. Материал завязок - нетканый СММС плотностью не менее 43 г/кв.м. Завязки в области талии размером не менее 65х4см - 1шт. Завязки в области талии размером не менее 45х4см - 3шт. Сложение халата - "в виде книжки". Соответствие ГОСТ EN 13795-1-2011, ГОСТ EN 13795-2-2011, ГОСТ EN 13795-3-2011. Материал, в который завернут халат внутри упаковки - СМС, плотность не менее 25 г/кв.м. Первичная упаковка - стерильный комбинированный пакет без складки. Изготовлен без использования клея. Материал упаковки (лицевая сторона) - медицинская бумага, плотностью не менее 60 г/кв.м. Материал упаковки (оборотная сторона) - полиэтиленовая пленка. Информация на упаковке: торговая марка, артикул, название изделия, метод стерилизации, срок хранения, символ направления вскрытия. Легкое открывание без использования режущих инструментов, шов - термоспайка. Вторичная упаковка - короб из 5-слойного гофрированного картона. Метод стерилизации - оксид этилена. Срок хранения - 5 лет. Упаковано - 1 шт | 250 | Комплект | 200 | Поставка товара осуществляется партиями, по заявке заказчика. Срок исполнения заявки 7 (семи) рабочих дня. | Февраль | март | запрос котировок
3494 | Бумага для ЭКГ к аппарату МАС-1200 упак №1 | 1 | Мелованная бумага, покрытая термическим составом, реагирующим на нагревание, для электрокардио-графа HELLIGE MAC 1200. Ширина листа – не менее 210 мм; Фальц (Длина сложения) –не менее 150 мм; Количество листов в пачке- не более 200. Листы бумаги сложены Z-образно. Бумага изготовлена из импортного сырья. Плотность бумажной основы -77 г/м2, толщина – 80 мкм, цвет сетки –розовый, наличие черной метки, гладкость –не менее 500 с-1, белизна – не менее 90%, архивируемость – не менее 5 лет. Каждая пачка упакована в прозрачную индивидуальную герметичную прозрачную упаковку | 450 | Штука | 80 | Поставка товара осуществляется партиями, по заявке заказчика. Срок исполнения заявки 7 (семи) рабочих дня. | Февраль | март | запрос котировок
3495 | Презервативы Vizit для УЗИ шт №1 | 1 | для УЗИ | 5.8 | Штука | 1500 | Поставка товара осуществляется партиями, по заявке заказчика. Срок исполнения заявки 7 (семи) рабочих дня. | Февраль | март | запрос котировок
3496 | Иглы 0,6*30 (100шт/уп) | 100 |  | 125 | Упаковка | 20 | Поставка товара осуществляется партиями, по заявке заказчика. Срок исполнения заявки 7 (семи) рабочих дня. | Февраль | март | запрос котировок
3497 | Шприц 20мл | 1 | 20мл 3-комп с иглой 0,8х38 шт №1 | 5 | Штука | 7000 | Поставка товара осуществляется партиями, по заявке заказчика. Срок исполнения заявки 7 (семи) рабочих дня. | Февраль | март | запрос котировок
3498 | Набор эпидуральный G18*90mm (10шт) | 10 | EpiSpin Lock стандартный (Игла Туохи 1шт, игла Sprote 1шт, катетер 1шт, фильтр 1шт, шприц 1шт, заглушки 2 шт) | 1150 | Штука | 50 | Поставка товара осуществляется партиями, по заявке заказчика. Срок исполнения заявки 7 (семи) рабочих дня. | Февраль | март | запрос котировок
3499 | Бумага крепированная для стерилизации в листах 100*100 см | 250 | Упаковочные материалы для медицинской воздушной, паровой, газовой и радиационной стерилизации бумага крепированная мягкая белая. Назначение: стерилизация и хранение медицинских инструментов и материалов. Может быть использован один из следующих методов стерилизации: паровой, воздушный, газовый (формальдегид, этиленоксид), радиационный (бета и гамма-излучение). Способ упаковывания: ручной. Срок сохранения стерильности: не менее 6-ти месяцев после стерилизации. Вид упаковки: специальная медицинская листовая бумага. Плотность бумажного слоя: 60 г/м кв. Пропускная способность бумаги по воздуху (по Bendtsen): не менее 650 мл/мин. Сила на разрыв не менее 95,0Н/15мм мин. Тест Соbb60 не более 15,0 гр/м кв. Размер не менее 1000х1000 мм +/5мм в упаковке не менее 100 листов. При поставке должны прилагаться: методические рекомендации, сертификат соответствия, регистрационное удостоверение, документы, подтверждающие технические характеристики, указанные в техническом задании | 6500 | Упаковка | 2 | Поставка товара осуществляется партиями, по заявке заказчика. Срок исполнения заявки 7 (семи) рабочих дня. | Февраль | март | запрос котировок
3500 | Зонд урогенитальный универсальный стер тип D-2 цитощетка шт №1 | 1 |  | 4.5 | Штука | 1300 | Поставка товара осуществляется партиями, по заявке заказчика. Срок исполнения заявки 7 (семи) рабочих дня. | Февраль | март | запрос котировок
3501 | Канюля Вазофикс Церто G20-33мм шт №1 | 1 |  | 36 | Штука | 1600 | Поставка товара осуществляется партиями, по заявке заказчика. Срок исполнения заявки 7 (семи) рабочих дня. | Февраль | март | запрос котировок
3502 | "Перчатки хирургические латексные неопудренные с внутренним синтетическим покрытием Gammex Latex Ansell Healthcare Europe NV Малайзия Размер: № 8,0" | 50 | Перчатки хирургические из натурального латекса стерильные для хирургических операций, в том числе продолжительных. Поверхность перчатки без опудривания для профилактики контактного дерматита, с внутренним полимерным покрытием для легкости надевания и смены перчаток. Текстурный рисунок нанесен по всей наружной поверхности перчаток для улучшенного захвата инструментов. Одинарная толщина (в области пальцев) 0,21 - 0,24 мм для обеспечения механической прочности и тактильной чувствительности. Перчатки анатомически правильной формы с расположением большого пальца в направлении ладони. Манжета перчатки обрезана (без венчика), с адгезивной полосой для препятствия скатывания и сползания перчатки в процессе операции. Толщина перчатки в области манжеты не менее 0,20 мм для обеспечения прочности при надевании и в процессе использования. Упаковка перчаток пластиковая, устойчивая к механическим повреждениям и проникновению озона, газов и влаги. Метод стерилизации радиационный. Класс потенциального риска применения не ниже 2а в соответствии с регистрационным удостоверением РЗН. Соответствие обязательным требованиям ГОСТ Р 52238-2004.Поставщик обязан передать Заказчику для утверждения контрольный образец товара по каждой позиции ассортимента. Необходимо указать номер Регистрационного удостоверения (Предоставляется в составе первой части заявки на участие в аукционе в электронной форме | 51 | Комплект | 400 | Поставка товара осуществляется партиями, по заявке заказчика. Срок исполнения заявки 7 (семи) рабочих дня. | Февраль | март | запрос котировок
3503 | Зонд урогенитальный:Цервик Браш тип F мод.1стер шт №1 | 1 |  | 10 | Штука | 600 | Поставка товара осуществляется партиями, по заявке заказчика. Срок исполнения заявки 7 (семи) рабочих дня. | Февраль | март | запрос котировок
3504 | "Перчатки хирургические латексные неопудренные стерильные для общей хирургии Gammex Latex Enlite Ansell Healthcare Europe NV Малайзия Размер: № 7,5" | 50 | Перчатки хирургические из натурального латекса стерильные для хирургических операций, в том числе продолжительных. Поверхность перчаток без опудривания для профилактики контактного дерматита. Текстурный рисунок нанесен по всей наружной поверхности перчатки для улучшенного захвата инструментов. Одинарная толщина (в области пальцев) 0,21 - 0,24 мм для обеспечения механической прочности и тактильной чувствительности. Перчатки анатомически правильной формы с расположением большого пальца в направлении ладони. Манжета перчатки обрезана (без венчика). Толщина перчатки в области манжеты не менее 0,20 мм для обеспечения прочности при надевании и в процессе использования. Упаковка перчаток пластиковая, устойчивая к механическим повреждениям и проникновению озона, газов и влаги. Метод стерилизации радиационный. Класс потенциального риска применения не ниже 2а в соответствии с регистрационным удостоверением РЗН. Соответствие обязательным требованиям ГОСТ Р 52238-2004.Поставщик обязан передать Заказчику для утверждения контрольный образец товара по каждой позиции ассортимента. Необходимо указать номер Регистрационного удостоверения (Предоставляется в составе первой части заявки на участие в аукционе в электронной форме). | 43 | Комплект | 400 | Поставка товара осуществляется партиями, по заявке заказчика. Срок исполнения заявки 7 (семи) рабочих дня. | Февраль | март | запрос котировок
3505 | Шприц 1мл 3-комп с иглой 0,33 U-40 шт №1 | 1 | 3-комп с иглой 0,33 U-40 шт №1 | 3 | Штука | 3500 | Поставка товара осуществляется партиями, по заявке заказчика. Срок исполнения заявки 7 (семи) рабочих дня. | Февраль | март | запрос котировок
3506 | Лента регистр бум с тепловой записью для ЭКГ Шиллер 90х90ммх400л упак №1 | 1 | Мелованная бумага, покрытая термическим составом, реагирующим на нагревание, для электрокардиографа SCHILLER АТ-1. Ширина листа – не более 90 мм; Фальц (Длина сложения) – не более 90 мм; Количество листов в пачке- не менее 400. Листы бумаги сложены Z-образно. Бумага изготовлена из импортного сырья. Плотность бумажной основы -55 г/м2, цвет сетки –розовый, наличие черной метки, толщина – 60 мкм, гладкость –не менее 500 с-1, белизна – не менее 90%, архивируемость – не менее 5 лет. Каждая пачка упакована в прозрачную индивидуальную прозрачную герметичную упаковку. | 95 | Штука | 10 | Поставка товара осуществляется партиями, по заявке заказчика. Срок исполнения заявки 7 (семи) рабочих дня. | Февраль | март | запрос котировок
3507 | Гель для УЗИ средней вязкости 5кг | 1 |  | 650 | Штука | 5 | Поставка товара осуществляется партиями, по заявке заказчика. Срок исполнения заявки 7 (семи) рабочих дня. | Февраль | март | запрос котировок
3508 | Дар-Вин моно цилиндр 1/2окр 25,9мм нить 70см (EP3) USP2/0 код EDH-395-M упак №12 | 12 | Нить хирургическая стерильная синтетическая многофиламентная импрегнированная из полигликолида (ПГ) способная к гидролитической деструкции. Имеет контрастный цвет для улучшения визуализации в ране. Полимерное покрытие нити из поликапролактона и стеарата кальция заполняющее внутренние полости и межволоконные пространства нити, не сходящее с нити после многократного прохождения через ткани - не менее 40 проколов для обеспечения отсутствия "пилящего", "фитильного", "капиллярного" эффектов, "эффекта прилипания" нити, и снижения сопротивления точному размещению узла. Конец нити специально обработан для предотвращения разволокнения.Метрика нити: MP 0,7 (USP 6/0), длина: 70 (+/-2) см. Разрывная нагрузка в простом узле не менее 4 Н.(необходимо предоставить результаты контроля производителя и сертификат производителя нити).Игла изготовлена из сплава мартенситной легированной стали серии AISI 470. Коэффициент сужения острия иглы относительно его тела не менее 12:1 Количество в упаковке: 12 штук. Срок годности с момента стерилизации не менее 5 лет | 3700 | Упаковка | 2 | Поставка товара осуществляется партиями, по заявке заказчика. Срок исполнения заявки 7 (семи) рабочих дня. | Февраль | март | запрос котировок
3509 | Простыни впитывающие нестер 60см х 90см шт №1 | 10 | Подстилка Размер 60*90см впитывающая многослойная. Состоит из трех слоев: первый- полиэтилен, второй- распушенная целлюлоза, третий- нетканый материал. Впитываемость 1000-1200мл. Упакована в полиэтиленовый пакет по 10 штук | 18 | Штука | 1700 | Поставка товара осуществляется партиями, по заявке заказчика. Срок исполнения заявки 7 (семи) рабочих дня. | Февраль | март | запрос котировок
3510 | Простыня 110см х 70см стер шт №1 | 1 | Простыня хирургическая стерильная. Изготовлена из комбинированного 3-х слойного нетканого материала: внешние слои – спанбонд (водоотталкивающий), внутренний – мельтблаун. Размер 110х7 см. Плотность 42 г/кв.м. Упакована в индивидуальную комбинированную ( с одной стороны бумага, с другой пленка) упаковку с цветовыми индикаторами стерильности | 18.5 | Штука | 100 | Поставка товара осуществляется партиями, по заявке заказчика. Срок исполнения заявки 7 (семи) рабочих дня. | Февраль | март | запрос котировок
3511 | "Перчатки хирургические латексные неопудренные стерильные для общей хирургии Gammex Latex Enlite Ansell Healthcare Europe NV Малайзия Размер: № 6,0" | 50 | Перчатки хирургические из натурального латекса стерильные для хирургических операций, в том числе продолжительных. Поверхность перчаток без опудривания для профилактики контактного дерматита. Текстурный рисунок нанесен по всей наружной поверхности перчатки для улучшенного захвата инструментов. Одинарная толщина (в области пальцев) 0,21 - 0,24 мм для обеспечения механической прочности и тактильной чувствительности. Перчатки анатомически правильной формы с расположением большого пальца в направлении ладони. Манжета перчатки обрезана (без венчика). Толщина перчатки в области манжеты не менее 0,20 мм для обеспечения прочности при надевании и в процессе использования. Упаковка перчаток пластиковая, устойчивая к механическим повреждениям и проникновению озона, газов и влаги. Метод стерилизации радиационный. Класс потенциального риска применения не ниже 2а в соответствии с регистрационным удостоверением РЗН. Соответствие обязательным требованиям ГОСТ Р 52238-2004.Поставщик обязан передать Заказчику для утверждения контрольный образец товара по каждой позиции ассортимента. Необходимо указать номер Регистрационного удостоверения (Предоставляется в составе первой части заявки на участие в аукционе в электронной форме). | 43 | Комплект | 100 | Поставка товара осуществляется партиями, по заявке заказчика. Срок исполнения заявки 7 (семи) рабочих дня. | Февраль | март | запрос котировок
3512 | Канюля Вазофикс Церто инфуз с инъекц клап для периферич в/в доступа G18/45мм шт №1 | 1 |  | 36 | Штука | 800 | Поставка товара осуществляется партиями, по заявке заказчика. Срок исполнения заявки 7 (семи) рабочих дня. | Февраль | март | запрос котировок
3513 | Пакеты плоские (бумага/пленка) 200мм*400мм (1000шт) | 1000 | Плотность бумаги пакетов должна быть не менее 70 г/м кв.; рН водного экстракта 6-7; пропускная способность по воздуху не менее 660 мл/мин; прочность на разрыв в продольном направлении не менее 100N/15мм; прочность на разрыв в поперечном направлении не менее 60N/15мм; содержание хлоридов не более 0,025%; содержание сульфатов не более 0,015%. Отсутствие флуоресцентов. Толщина плёнки не менее 52 микрон; устойчивость к проколу от иглы; стерилизационная устойчивость к пару при140 град в течение 30 минут и к расслоению. Размер, название упаковки, дата производства, ссылка на соответствие международным нормам, дополнительная информация и три индикатора стерилизации (пар, формальдегид, этиленоксид) расположены в зоне заводского термосварного шва между плёнкой и бумагой вне зоны загрузки инструментов на лицевой стороне упаковки. Указание на русском языке об изменение цвета индикатора после стерилизации. Наличие специального покрытия на бумажной основе для равномерного отделения плёнки от бумаги без деламинирования и ворсовыделения. Срок сохранения стерильности изделий после стерилизации не менее 4 лет. Разме 200х400 мм Возможные отклонения в размерах ±5 мм по длине и ширине. Кол-во штук в упаковке не менее 1000 штук. | 6150 | Упаковка | 2 | Поставка товара осуществляется партиями, по заявке заказчика. Срок исполнения заявки 7 (семи) рабочих дня. | Февраль | март | запрос котировок
3514 | Комплект грудных электродов для ЭКГ 22/24 (6шт) | 6 | Электроды для ЭКГ 22/24 (6шт) | 3000 | Комплект | 8 | Поставка товара осуществляется партиями, по заявке заказчика. Срок исполнения заявки 7 (семи) рабочих дня. | Февраль | март | запрос котировок
3515 | Рентгеновская пленка 35*35 №100 синечувствительная | 100 | Пленка на синей полиэтилентерефталатной основе с толщиной 0,178 мм и оптической плотностью Dосновы = 0,145, высокочувствительная, высококонтрастная. Эмульсионный слой пленки имеет противоореольную и антистатическую защиту. Эмульсионный слой имеет смешанную плоскокубическую структуру. Сенситометрические характеристики: максимальная спектральная чувствительность при длине волны λmax = 450±5 нм, средний градиент g = 2,75, максимальная плотность Dmax= 3,4, плотность вуали D= 0,04, чувствительность S0,85=1000 1/P. Пленка применима как для ручной, так и для машинной обработки в любых типах проявочных машин, в том числе при ускоренных циклах длительностью до 45 сек. Упаковка 100 листов. Соответствие требованиям ГОСТа 25847-83 и 25642-83. Наличие регистрационного удостоверения Федеральной службы по надзору в сфере здравоохранения и социального развития. Сертификат соответствия Госстандарта РФ. Соответствие Международным стандартам системы качества ISO 9001, EN ISO 13485:2003 и Директиве 93/42/ЕЭС. | 4500 | Упаковка | 5 | Поставка товара осуществляется партиями, по заявке заказчика. Срок исполнения заявки 7 (семи) рабочих дня. | Февраль | март | запрос котировок
3516 | Бумага крепированная зелено/белая 600*600 мм (500шт) | 500 | Упаковочные материалы для медицинской воздушной, паровой, газовой и радиационной стерилизации бумага крепированная мягкая белая. Назначение: стерилизация и хранение медицинских инструментов и материалов. Может быть использован один из следующих методов стерилизации: паровой, воздушный, газовый (формальдегид, этиленоксид), радиационный (бета и гамма-излучение). Способ упаковывания: ручной. Срок сохранения стерильности: не менее 6-ти месяцев после стерилизации. Вид упаковки: специальная медицинская листовая бумага. Плотность бумажного слоя: 60 г/м кв. Пропускная способность бумаги по воздуху (по Bendtsen): не менее 650 мл/мин. Сила на разрыв не менее 95,0Н/15мм мин. Тест Соbb60 не более 15,0 гр/м кв. Размер не менее 600х600 мм +/5мм в упаковке не менее 100 листов. При поставке должны прилагаться: методические рекомендации, сертификат соответствия, регистрационное удостоверение, документы, подтверждающие технические характеристики, указанные в техническом задании. | 5200 | Упаковка | 2 | Поставка товара осуществляется партиями, по заявке заказчика. Срок исполнения заявки 7 (семи) рабочих дня. | Февраль | март | запрос котировок
3517 | "Перчатки хирургические латексные опудренные стерильные для общей хирургии Gammex Latex Powdered Ansell Healthcare Europe NV Малайзия Размер: № 7½ (M)" | 50 | Перчатки хирургические из натурального латекса стерильные с опудренной внутренней поверхностью, для хирургических операций, в том числе продолжительных. Текстурный рисунок нанесен по всей наружной поверхности перчатки для улучшенного захвата инструментов. Одинарная толщина (в области пальцев) 0,21 - 0,24 мм для обеспечения механической прочности и тактильной чувствительности. Перчатки анатомически правильной формы с расположением большого пальца в направлении ладони. Манжета перчатки обрезана (без венчика). Толщина перчатки в области манжеты не менее 0,20 мм для обеспечения прочности при надевании и в процессе использования. Упаковка перчаток пластиковая, устойчивая к механическим повреждениям и проникновению озона, газов и влаги. Метод стерилизации радиационный. Класс потенциального риска применения не ниже 2а в соответствии с регистрационным удостоверением РЗН. Соответствие обязательным требованиям ГОСТ Р 52238-2004.Поставщик обязан передать Заказчику для утверждения контрольный образец товара по каждой позиции ассортимента. Необходимо указать номер Регистрационного удостоверения (Предоставляется в составе первой части заявки на участие в аукционе в электронной форме | 36 | Комплект | 400 | Поставка товара осуществляется партиями, по заявке заказчика. Срок исполнения заявки 7 (семи) рабочих дня. | Февраль | март | запрос котировок
3518 | Комплект белья операционного однораз. стер. (универсальное-3) | 1 | Состав: 1 простыня для инструментального стола 150х190±1см. Материал - непроницаемый для жидкостей и бактерий, плотностью не менее 85 г/кв.м (1слой - антистатическая полиэтиленовая пленка плотностью не менее 55 г/кв.м.; 2слой - гидрофильный полипропилен плотностью не менее 30 г/кв.м). Критическая (усиленная) зона простыни размером 75×190±1см. | 1200 | Комплект | 200 | Поставка товара осуществляется партиями, по заявке заказчика. Срок исполнения заявки 7 (семи) рабочих дня. | Февраль | март | запрос котировок
3519 | Пеленка медицинская 70см х 2м нестер шт №1 | 10 | Простыня хирургическая не стерильная. Изготовлена из комбинированного 3-х слойного нетканого материала: внешние слои – спанбонд(водоотталкивающий), внутренний – мельтблаун. Размер 200х70 см. Плотность 18 или25 или 42 г/кв.м. Упакована в полиэтиленовый пакет по 10 штук | 6.5 | Штука | 800 | Поставка товара осуществляется партиями, по заявке заказчика. Срок исполнения заявки 7 (семи) рабочих дня. | Февраль | март | запрос котировок
3520 | Индикатор Интест- П-121/20 (500 тестов) | 500 | 2 простыни с адгезивным краем 75х90±1см. Материал - трехслойный ламинированный плотностью не менее 75 г/кв.м. (1 слой - антистатическая полиэтиленовая пленка плотностью не менее 27 г/кв.м.; 2 слой - гидрофильный полипропилен на внешней стороне простыни плотностью не менее 30 г/кв.м.; клей плавкий синтетический плотностью не менее 3 г/кв.м.; 3 слой - полипропилен на внутренней стороне простыни плотностью не менее 15 г/кв.м.). Критическая (усиленная) зона размером 20×50±1см. Материал – полипропилен плотностью не менее 80 г/кв.м. Простыня имеет адгезивную полосу размером 5х63±1см для фиксации простыней, покрытую защитной полоской из силиконизированной бумаги, препятствующей высыханию адгезивного вещества. Адгезивное вещество нанесено вдоль длинного края простыни без отступа от края.1простыня с адгезивным краем 150х240±1см. Материал - трехслойный ламинированный плотностью не менее 75 г/кв.м. (1 слой - антистатическая полиэтиленовая пленка плотностью не менее 27 г/кв.м; 2 слой - гидрофильный полипропилен на внешней стороне простыни плотностью не менее 30 г/кв.м; клей плавкий синтетический плотностью не менее 3г/кв.м; 3 слой - полипропилен на внутренней стороне простыни плотностью не менее 15 г/кв.м). Критическая (усиленная) зона простыни размером 20х50±1см. Материал зоны усиления– полипропилен плотностью не менее 80 г/кв.м. Простыня имеет адгезивную полосу размером 5х100±1см для фиксации простыней, покрытую защитной полоской из силиконизированной бумаги, препятствующей высыханию адгезивного вещества. Адгезивное вещество нанесено вдоль длинного края простыни без отступа от края.1 простыня с адгезивным краем 175х180±1см. Материал - трехслойный ламинированный плотностью не менее 75 г/кв.м. (1 слой - антистатическая полиэтиленовая пленка плотностью не менее 27 г/кв.м; 2 слой - гидрофильный полипропилен на внешней стороне простыни плотностью не менее 30 г/кв.м; клей плавкий синтетический плотностью не менее 3г/кв.м; 3 слой - полипропилен на внутренней стороне простыни плотностью не менее 15 г/кв.м). Критическая (усиленная) зона простыни размером 20х50±1см. Материал зоны усиления– полипропилен плотностью не менее 80 г/кв.м. Простыня имеет адгезивную полосу размером 5х80±1см для фиксации простыней, покрытую защитной полоской из силиконизированной бумаги, препятствующей высыханию адгезивного вещества. Адгезивное вещество нанесено вдоль длинного края простыни без отступа от края. Соответствие ГОСТ EN 13795-3-2011 (высококачественное исполнение в критической зоне изделия) Соответствие: прочность на разрыв в сухом состоянии не менее 40 кПа, прочность на разрыв во влажном состоянии не менее 40 кПа, прочность на растяжение в сухом состоянии не менее 20 Н, прочность на растяжение во влажном состоянии не менее 20 Н, водоупорность не менее 100 см Н20, микробная проницаемость в сухом состоянии, Lg (CFU) - не требуется, микробная проницаемость во влажном состоянии 6,0 BI, микробная чистота не более 2,0 Lg (CFU/дм2), пылеворсоотделение, не более 4,0, чистота в части инородных частиц не более 3,5 IPM, адгезия при фиксации с целью ограничения операционного поля в течение 6-8 часов. 1 клейкая операционная лента 10х50±1см.Материал - СМС (спанбонд-мелтблаун-спанбонд ) плотностью не менее 43г/кв.м. 4 полотенца 30х40±1см. Материал – целлюлоза плотностью не менее 60 г/кв.м. Впитывающая способностьне менее 400 г/кв.м, впитывающая способность не менее 650 %. Первичная упаковка (товарная)-стерильный комбинированный пакет. Материал пакета (лицевая сторона) - полиэтиленовая пленка толщиной не менее 110 мкм.Материал пакета (оборотная сторона) - полиэтиленовая пленка толщиной не менее 110 мкм и медицинская бумага в 1/4 верхней части пакета с маркировкой направления вскрытия. Информационный лист: артикул, состав комплекта, номер ЛОТа, срок годности. Легкое открывание без использования режущих инструментов, шов - термоспайка. Вторичная упаковка (транспортная) - короб из 5-слойного гофрированного картона. Срок хранения - 5 лет. Упаковано - 1 шт./тов.уп, 10 шт./трансп.уп | 4300 | Упаковка | 1 | Поставка товара осуществляется партиями, по заявке заказчика. Срок исполнения заявки 7 (семи) рабочих дня. | Февраль | март | запрос котировок
3521 | Пленка kodak DVD+ 35*43 для лазерной камеры DV 5800 125 листов | 125 | Пленка для лазерной мультиформатной камеры KODAK 8150- Инфракрасный термографический фотоматериал на синей полиэтилентерефталатной основе с толщиной 0,18 мм, с максимальной плотностью изображения Dmax= 3.3 с зоной спектральной сенсибилизации λmax830 нм, в светозащитной упаковке по 125 листов для печати медицинских диагностических изображений. Соответствие требованиям ГОСТа 25847-83 и 25642-83. Наличие регистрационного удостоверения Федеральной службы по надзору в сфере здравоохранения и социального развития. Сертификат соответствия Госстандарта РФ. Соответствие Международным стандартам системы качества ISO 9001, EN ISO 13485:2003 и Директиве 93/42/ЕЭС | 22250 | Упаковка | 4 | Поставка товара осуществляется партиями, по заявке заказчика. Срок исполнения заявки 7 (семи) рабочих дня. | Февраль | март | запрос котировок
3522 | Электроды для ЭМГ одноразовые 34*22 | 100 | Электрод применяется для одноразового снятия ЭКГ под отведения ЭКГ-кабеля типа «крокодил», представляет собой высококачественную фольгированную пленку, покрытую хлоридом серебра (сенсор) с твердым гипоаллергенным гелем и язычком для захвата зажимом кабеля. Размер 22х34 мм, рабочая поверхность 26х22мм. Упакованы в металлизированные герметичные пакеты по 100 штук. | 5.1 | Штука | 100 | Поставка товара осуществляется партиями, по заявке заказчика. Срок исполнения заявки 7 (семи) рабочих дня. | Февраль | март | запрос котировок
3523 | Контур дыхательный с 2мя влагозаборниками 1,6м | 1 | гофрированный с 2 влагосборниками 1,6м | 610 | Штука | 1000 | Поставка товара осуществляется партиями, по заявке заказчика. Срок исполнения заявки 7 (семи) рабочих дня. | Февраль | март | запрос котировок
3524 | Стекло покровное 24*50 100 шт | 100 | Стекло покровное изготовлены из гидролитического стекла I класса, не допускающего образования блистеров и трещинок. Не способствуют искажениям при изучении образца, устойчивы к воде, гидролитичны по классу 1, способность поглощать ультрафиолет. Коэффициент светопропускания при толщине стекла 0,15мм - tVD65 in % (d=0,15 mm) = 91,7 ± 0,3%. Индексы преломления ne (l = 546.1 nm): 1.5255 ± 0.0015,nD (l = 589.3 nm): 1.5230± 0.0015. Упакованы в пластиковый контейнер, который запаян в фольгу.Размеры:Длина 50 мм. Допуск ±1 ммШирина 24 мм. Допуск ±1 мм Упаковка: не более 100 шт/уп. | 115 | Упаковка | 10 | Поставка товара осуществляется партиями, по заявке заказчика. Срок исполнения заявки 7 (семи) рабочих дня. | Февраль | март | запрос котировок
3525 | "Перчатки хирургические с антибактериальным внутренним покрытием Gammex PF with AMT Antimicrobial Technology Ansell Healthcare Europe NV Малайзия Размер № 8,0" | 50 | Перчатки хирургические из натурального латекса стерильные для операций в условиях повышенного риска инфицирования, в том числе продолжительных. Поверхность перчатки без опудривания для профилактики контактного дерматита, с внутренним полимерным покрытием для легкости надевания и смены перчаток. Текстурный рисунок нанесен по всей наружной поверхности перчаток для улучшенного захвата инструментов. В составе полимерного покрытия должен содержаться антисептик (хлоргексидин) для непрерывной антисептической обработки кожи рук, снижающей инфекционную нагрузку при нарушении целостности перчаток, и смягчающие и регенерирующие компоненты для обеспечения ухода за кожей рук. Одинарная толщина (в области пальцев) 0,21 - 0,24 мм для обеспечения механической прочности и тактильной чувствительности. Перчатки анатомически правильной формы с расположением большого пальца в направлении ладони. Манжета перчатки обрезана (без венчика), с адгезивной полосой для препятствия скатывания и сползания перчатки в процессе операции. Толщина перчатки в области манжеты не менее 0,20 мм для обеспечения прочности при надевании и в процессе использования. Упаковка перчаток пластиковая, устойчивая к механическим повреждениям и проникновению озона, газов и влаги. Метод стерилизации радиационный. Класс потенциального риска применения не ниже 2а в соответствии с регистрационным удостоверением РЗН. Соответствие обязательным требованиям ГОСТ Р 52238-2004.Поставщик обязан передать Заказчику для утверждения контрольный образец товара по каждой позиции ассортимента. Необходимо указать номер Регистрационного удостоверения (Предоставляется в составе первой части заявки на участие в аукционе в электронной форме). | 209 | Комплект | 200 | Поставка товара осуществляется партиями, по заявке заказчика. Срок исполнения заявки 7 (семи) рабочих дня. | Февраль | март | запрос котировок
3526 | "Перчатки латексные хирургические неопудренные текстурированные BENOVY Малайзия. Размер № 7,0" | 50 | Перчатки хирургические из натурального латекса стерильные для операций в условиях повышенного риска инфицирования, в том числе продолжительных. Поверхность перчатки без опудривания для профилактики контактного дерматита, с внутренним полимерным покрытием для легкости надевания и смены перчаток. Текстурный рисунок нанесен по всей наружной поверхности перчаток для улучшенного захвата инструментов. В составе полимерного покрытия должен содержаться антисептик (хлоргексидин) для непрерывной антисептической обработки кожи рук, снижающей инфекционную нагрузку при нарушении целостности перчаток, и смягчающие и регенерирующие компоненты для обеспечения ухода за кожей рук. Одинарная толщина (в области пальцев) 0,21 - 0,24 мм для обеспечения механической прочности и тактильной чувствительности. Перчатки анатомически правильной формы с расположением большого пальца в направлении ладони. Манжета перчатки обрезана (без венчика), с адгезивной полосой для препятствия скатывания и сползания перчатки в процессе операции. Толщина перчатки в области манжеты не менее 0,20 мм для обеспечения прочности при надевании и в процессе использования. Упаковка перчаток пластиковая, устойчивая к механическим повреждениям и проникновению озона, газов и влаги. Метод стерилизации радиационный. Класс потенциального риска применения не ниже 2а в соответствии с регистрационным удостоверением РЗН. Соответствие обязательным требованиям ГОСТ Р 52238-2004.Поставщик обязан передать Заказчику для утверждения контрольный образец товара по каждой позиции ассортимента. Необходимо указать номер Регистрационного удостоверения (Предоставляется в составе первой части заявки на участие в аукционе в электронной форме). | 20 | Комплект | 800 | Поставка товара осуществляется партиями, по заявке заказчика. Срок исполнения заявки 7 (семи) рабочих дня. | Февраль | март | запрос котировок
3527 | Лоток медицинский из нержавеющей стали почкообразный | 1 | из нержавеющей стали почкообразный | 260 | Штука | 10 | Поставка товара осуществляется партиями, по заявке заказчика. Срок исполнения заявки 7 (семи) рабочих дня. | Февраль | март | запрос котировок
3528 | Катетер Нелатона урологический СН16 шт №1 | 1 |  | 10 | Штука | 50 | Поставка товара осуществляется партиями, по заявке заказчика. Срок исполнения заявки 7 (семи) рабочих дня. | Февраль | март | запрос котировок
3529 | Пакеты плоские (бумага/пленка) 100мм*400мм (1000шт) | 1000 | Плотность бумаги пакетов должна быть не менее 70 г/м кв.; рН водного экстракта 6-7; пропускная способность по воздуху не менее 660 мл/мин; прочность на разрыв в продольном направлении не менее 100N/15мм; прочность на разрыв в поперечном направлении не менее 60N/15мм; содержание хлоридов не более 0,025%; содержание сульфатов не более 0,015%. Отсутствие флуоресцентов. Толщина плёнки не менее 52 микрон; устойчивость к проколу от иглы; стерилизационная устойчивость к пару при140 град в течение 30 минут и к расслоению. Размер, название упаковки, дата производства, ссылка на соответствие международным нормам, дополнительная информация и три индикатора стерилизации (пар, формальдегид, этиленоксид) расположены в зоне заводского термосварного шва между плёнкой и бумагой вне зоны загрузки инструментов на лицевой стороне упаковки. Указание на русском языке об изменение цвета индикатора после стерилизации. Наличие специального покрытия на бумажной основе для равномерного отделения плёнки от бумаги без деламинирования и ворсовыделения. Срок сохранения стерильности изделий после стерилизации не менее 4 лет. Разме 100х400 мм Возможные отклонения в размерах ±5 мм по длине и ширине. Кол-во штук в упаковке не менее 1000 штук | 3200 | Упаковка | 2 | Поставка товара осуществляется партиями, по заявке заказчика. Срок исполнения заявки 7 (семи) рабочих дня. | Февраль | март | запрос котировок
3530 | Крафт-пакет 500х 400 упак №1 | 1 | 500х 400 | 12 | Штука | 1000 | Поставка товара осуществляется партиями, по заявке заказчика. Срок исполнения заявки 7 (семи) рабочих дня. | Февраль | март | запрос котировок
3531 | Проявитель для машин kodak 2 по 20л упак №1 | 1 | Высококачественный электролит, обладающий улучшенными экологическими характеристиками — предназначен для проявки стоматологических рентгеновских пленок в автоматических проявочных машинах. Готовый к использованию электролит 5 л рабочего раствора | 4150 | Упаковка | 5 | Поставка товара осуществляется партиями, по заявке заказчика. Срок исполнения заявки 7 (семи) рабочих дня. | Февраль | март | запрос котировок
3532 | Лезвия для микротомов в кассетах тип R35, 50 шт/уп | 50 | Заменяемое приспособление для микротомии низкого профиля. Приспособлено для серийных срезов и твердых образцов. Имеет специально адаптированное уникальное покрытие на основе политетрафторэтилена, предохраняющее слипание поверхностей приспособления и обеспечивающее дополнительную шлифовку и, тем самым, улучшение рабочих качеств в процессе использования. | 8750 | Упаковка | 2 | Поставка товара осуществляется партиями, по заявке заказчика. Срок исполнения заявки 7 (семи) рабочих дня. | Февраль | март | запрос котировок
3533 | Шприц Жане 150мл | 1 | Шприц для промывания полостей 150 мл 3-комп однораз шт 1 | 60 | Штука | 100 | Поставка товара осуществляется партиями, по заявке заказчика. Срок исполнения заявки 7 (семи) рабочих дня. | Февраль | март | запрос котировок
3534 | Бумага Термо диаграмная для ЭКГ 57ммх30м арт 12-в упак №1 | 1 | Лента регистрационная бумажная с тепловой записью с шириной рулона не менее 57 мм и длиной намотки рулона не менее 30 м, тепловой слой наружу, плотность бумаги - 55 г/м2, втулка пластиковая, диаметр втулки- 12 мм, без сетки | 50 | Штука | 20 | Поставка товара осуществляется партиями, по заявке заказчика. Срок исполнения заявки 7 (семи) рабочих дня. | Февраль | март | запрос котировок
3535 | "Перчатки хирургические латексные опудренные стерильные для общей хирургии Gammex Latex Powdered Ansell Healthcare Europe NV Малайзия Размер: № 6,0" | 50 | Рекомендованное применение: для изготовления ленточных срезов из твердых тканей человека, а также для изготовления обычных срезов. | 36 | Комплект | 200 | Поставка товара осуществляется партиями, по заявке заказчика. Срок исполнения заявки 7 (семи) рабочих дня. | Февраль | март | запрос котировок
3536 | Катетер Фолея СН16 2-ход шт №1 | 1 | Длина лезвия - не более 80 мм | 45 | Штука | 50 | Поставка товара осуществляется партиями, по заявке заказчика. Срок исполнения заявки 7 (семи) рабочих дня. | Февраль | март | запрос котировок
3537 | Трубка эндотрахеальная с манжетой р 8 шт №1 | 1 | Трубка эндотрахеальная с манжетой р 8 шт №1 | 51 | Штука | 150 | Поставка товара осуществляется партиями, по заявке заказчика. Срок исполнения заявки 7 (семи) рабочих дня. | Февраль | март | запрос котировок
3538 | Бумага крепированная зелено/белая 500*500 мм (500шт) | 500 | Упаковочные материалы для медицинской воздушной, паровой, газовой и радиационной стерилизации бумага крепированная мягкая белая. Назначение: стерилизация и хранение медицинских инструментов и материалов. Может быть использован один из следующих методов стерилизации: паровой, воздушный, газовый (формальдегид, этиленоксид), радиационный (бета и гамма-излучение). Способ упаковывания: ручной. Срок сохранения стерильности: не менее 6-ти месяцев после стерилизации. Вид упаковки: специальная медицинская листовая бумага. Плотность бумажного слоя: 60 г/м кв. Пропускная способность бумаги по воздуху (по Bendtsen): не менее 650 мл/мин. Сила на разрыв не менее 95,0Н/15мм мин. Тест Соbb60 не более 15,0 гр/м кв. Размер не менее 500х500 мм +/5мм в упаковке не менее 100 листов. При поставке должны прилагаться: методические рекомендации, сертификат соответствия, регистрационное удостоверение, документы, подтверждающие технические характеристики, указанные в техническом задании | 3850 | Упаковка | 2 | Поставка товара осуществляется партиями, по заявке заказчика. Срок исполнения заявки 7 (семи) рабочих дня. | Февраль | март | запрос котировок
3539 | "Перчатки латексные хирургические неопудренные текстурированные BENOVY Малайзия. Размер № 7,5" | 50 | Количество лезвий в упаковке не менее 50 шт | 20 | Комплект | 2000 | Поставка товара осуществляется партиями, по заявке заказчика. Срок исполнения заявки 7 (семи) рабочих дня. | Февраль | март | запрос котировок
3540 | Марля упак 1000м №1 | 1 | пл.30-32 | 11.5 | Метр | 10000 | Поставка товара осуществляется партиями, по заявке заказчика. Срок исполнения заявки 7 (семи) рабочих дня. | Февраль | март | запрос котировок
3541 | Игла спинальная Спинокан 25G 90мм с интродьюсером шт№1 | 1 |  | 450 | Штука | 450 | Поставка товара осуществляется партиями, по заявке заказчика. Срок исполнения заявки 7 (семи) рабочих дня. | Февраль | март | запрос котировок
3542 | Венофикс G21 | 100 | (игла-бабочка) зеленая G21 (уп 100шт) | 10 | Штука | 100 | Поставка товара осуществляется партиями, по заявке заказчика. Срок исполнения заявки 7 (семи) рабочих дня. | Февраль | март | запрос котировок
3543 | Бумага крепированная зелено/белая 750*750 мм (250шт) | 250 | Упаковочные материалы для медицинской воздушной, паровой, газовой и радиационной стерилизации бумага крепированная мягкая белая. Назначение: стерилизация и хранение медицинских инструментов и материалов. Может быть использован один из следующих методов стерилизации: паровой, воздушный, газовый (формальдегид, этиленоксид), радиационный (бета и гамма-излучение). Способ упаковывания: ручной. Срок сохранения стерильности: не менее 6-ти месяцев после стерилизации. Вид упаковки: специальная медицинская листовая бумага. Плотность бумажного слоя: 60 г/м кв. Пропускная способность бумаги по воздуху (по Bendtsen): не менее 650 мл/мин. Сила на разрыв не менее 95,0Н/15мм мин. Тест Соbb60 не более 15,0 гр/м кв. Размер не менее 750х750 мм +/5мм в упаковке не менее 100 листов. При поставке должны прилагаться: методические рекомендации, сертификат соответствия, регистрационное удостоверение, документы, подтверждающие технические характеристики, указанные в техническом задании. | 3800 | Упаковка | 2 | Поставка товара осуществляется партиями, по заявке заказчика. Срок исполнения заявки 7 (семи) рабочих дня. | Февраль | март | запрос котировок
3544 | Мундштук | 1 | к алкотестеру Drivesafe II | 8.5 | Штука | 5000 | Поставка товара осуществляется партиями, по заявке заказчика. Срок исполнения заявки 7 (семи) рабочих дня. | Февраль | март | запрос котировок
3545 | Зеркало носовое однор прим | 1 |  | 15 | Штука | 2000 | Поставка товара осуществляется партиями, по заявке заказчика. Срок исполнения заявки 7 (семи) рабочих дня. | Февраль | март | запрос котировок
3546 | Бинт нестерил 7м х 14 | 1 | н/с 7м х 14см пл.30-32 упак №1 | 14.5 | Штука | 4000 | Поставка товара осуществляется партиями, по заявке заказчика. Срок исполнения заявки 7 (семи) рабочих дня. | Февраль | март | запрос котировок
3547 | "Перчатки латексные смотровые неопудренные текстурированные однократного хлорирования BENOVY Малайзия Размер: № S " | 50 | Перчатки смотровые нестерильные подходят для всех видов обследования, диагностики, стоматологии и проведения различных лабораторных исследований. Изделие изготовлено из натурального природного латекса, а внутренняя поверхность обработана с помощью однократного хлорирования. Поверхность перчаток полностью текстурированная, что обеспечивает более лучшее удержание инструмента в руке. Имеют универсальную (плоскую) форму и валик, скрученный вовнутрь, что препятствует скатыванию перчатки и обеспечивает комфорт при работе. Цвет: бежевый, Длина (мм) - не менее 240 Ширина ладони (мм): XS - 76+/-3; S - 84+/-3; M - 94+/-3; L - 105+/-3; XL - 113+/-3 Одинарная толщина стенок (размер М) - Палец 0,11+/-0,02; Ладонь 0,10+/-0,02; Вес (размер М) - 5,4 гр; Герметичность (AQL) - 1,5. Прочность при растяжении (МПа): до старения - min 18; после старения - min 14. Удлинение к разрыву (%): до старения - min 650; после старения - min 500. Количество в упаковке/транспортном коробе: 50/500 пар. Страна-производитель: Малайзия. Срок годности: 5 лет с даты изготовления | 7 | Комплект | 10000 | Поставка товара осуществляется партиями, по заявке заказчика. Срок исполнения заявки 7 (семи) рабочих дня. | Февраль | март | запрос котировок
3548 | Воронка ушная | 1 | ушная однораз. стерильная длина 35мм | 10 | Штука | 2000 | Поставка товара осуществляется партиями, по заявке заказчика. Срок исполнения заявки 7 (семи) рабочих дня. | Февраль | март | запрос котировок
3549 | Зеркало гинекологическое одноразовое стерильное S | 1 |  | 20 | Штука | 1400 | Поставка товара осуществляется партиями, по заявке заказчика. Срок исполнения заявки 7 (семи) рабочих дня. | Февраль | март | запрос котировок
3550 | Шприц 10мл | 1 | 3х-компонентный шт №1 | 3.5 | Штука | 7000 | Поставка товара осуществляется партиями, по заявке заказчика. Срок исполнения заявки 7 (семи) рабочих дня. | Февраль | март | запрос котировок
3551 | "Перчатки хирургические латексные неопудренные стерильные для общей хирургии Gammex Latex Enlite Ansell Healthcare Europe NV Малайзия Размер: № 6,5" | 50 | Перчатки хирургические из натурального латекса стерильные для хирургических операций, в том числе продолжительных. Поверхность перчаток без опудривания для профилактики контактного дерматита. Текстурный рисунок нанесен по всей наружной поверхности перчатки для улучшенного захвата инструментов. Одинарная толщина (в области пальцев) 0,21 - 0,24 мм для обеспечения механической прочности и тактильной чувствительности. Перчатки анатомически правильной формы с расположением большого пальца в направлении ладони. Манжета перчатки обрезана (без венчика). Толщина перчатки в области манжеты не менее 0,20 мм для обеспечения прочности при надевании и в процессе использования. Упаковка перчаток пластиковая, устойчивая к механическим повреждениям и проникновению озона, газов и влаги. Метод стерилизации радиационный. Класс потенциального риска применения не ниже 2а в соответствии с регистрационным удостоверением РЗН. Соответствие обязательным требованиям ГОСТ Р 52238-2004.Поставщик обязан передать Заказчику для утверждения контрольный образец товара по каждой позиции ассортимента. Необходимо указать номер Регистрационного удостоверения (Предоставляется в составе первой части заявки на участие в аукционе в электронной форме). | 43 | Комплект | 100 | Поставка товара осуществляется партиями, по заявке заказчика. Срок исполнения заявки 7 (семи) рабочих дня. | Февраль | март | запрос котировок
3552 | "Перчатки хирургические латексные опудренные стерильные для общей хирургии Gammex Latex Powdered Ansell Healthcare Europe NV Малайзия Размер: № 6½ (S)" | 50 | Перчатки хирургические из натурального латекса стерильные с опудренной внутренней поверхностью, для хирургических операций, в том числе продолжительных. Текстурный рисунок нанесен по всей наружной поверхности перчатки для улучшенного захвата инструментов. Одинарная толщина (в области пальцев) 0,21 - 0,24 мм для обеспечения механической прочности и тактильной чувствительности. Перчатки анатомически правильной формы с расположением большого пальца в направлении ладони. Манжета перчатки обрезана (без венчика). Толщина перчатки в области манжеты не менее 0,20 мм для обеспечения прочности при надевании и в процессе использования. Упаковка перчаток пластиковая, устойчивая к механическим повреждениям и проникновению озона, газов и влаги. Метод стерилизации радиационный. Класс потенциального риска применения не ниже 2а в соответствии с регистрационным удостоверением РЗН. Соответствие обязательным требованиям ГОСТ Р 52238-2004.Поставщик обязан передать Заказчику для утверждения контрольный образец товара по каждой позиции ассортимента. Необходимо указать номер Регистрационного удостоверения (Предоставляется в составе первой части заявки на участие в аукционе в электронной форме | 36 | Комплект | 200 | Поставка товара осуществляется партиями, по заявке заказчика. Срок исполнения заявки 7 (семи) рабочих дня. | Февраль | март | запрос котировок
3553 | "Перчатки хирургические с антибактериальным внутренним покрытием Gammex PF with AMT Antimicrobial Technology Ansell Healthcare Europe NV Малайзия Размер № 7,0" | 50 | Перчатки хирургические из натурального латекса стерильные для операций в условиях повышенного риска инфицирования, в том числе продолжительных. Поверхность перчатки без опудривания для профилактики контактного дерматита, с внутренним полимерным покрытием для легкости надевания и смены перчаток. Текстурный рисунок нанесен по всей наружной поверхности перчаток для улучшенного захвата инструментов. В составе полимерного покрытия должен содержаться антисептик (хлоргексидин) для непрерывной антисептической обработки кожи рук, снижающей инфекционную нагрузку при нарушении целостности перчаток, и смягчающие и регенерирующие компоненты для обеспечения ухода за кожей рук. Одинарная толщина (в области пальцев) 0,21 - 0,24 мм для обеспечения механической прочности и тактильной чувствительности. Перчатки анатомически правильной формы с расположением большого пальца в направлении ладони. Манжета перчатки обрезана (без венчика), с адгезивной полосой для препятствия скатывания и сползания перчатки в процессе операции. Толщина перчатки в области манжеты не менее 0,20 мм для обеспечения прочности при надевании и в процессе использования. Упаковка перчаток пластиковая, устойчивая к механическим повреждениям и проникновению озона, газов и влаги. Метод стерилизации радиационный. Класс потенциального риска применения не ниже 2а в соответствии с регистрационным удостоверением РЗН. Соответствие обязательным требованиям ГОСТ Р 52238-2004.Поставщик обязан передать Заказчику для утверждения контрольный образец товара по каждой позиции ассортимента. Необходимо указать номер Регистрационного удостоверения (Предоставляется в составе первой части заявки на участие в аукционе в электронной форме). | 209 | Комплект | 200 | Поставка товара осуществляется партиями, по заявке заказчика. Срок исполнения заявки 7 (семи) рабочих дня. | Февраль | март | запрос котировок
3554 | Игла 0,8*40мм 21G №100 | 100 | Перчатки хирургические из натурального латекса стерильные для операций в условиях повышенного риска инфицирования, в том числе продолжительных. Поверхность перчатки без опудривания для профилактики контактного дерматита, с внутренним полимерным покрытием для легкости надевания и смены перчаток. Текстурный рисунок нанесен по всей наружной поверхности перчаток для улучшенного захвата инструментов. В составе полимерного покрытия должен содержаться антисептик (хлоргексидин) для непрерывной антисептической обработки кожи рук, снижающей инфекционную нагрузку при нарушении целостности перчаток, и смягчающие и регенерирующие компоненты для обеспечения ухода за кожей рук. Одинарная толщина (в области пальцев) 0,21 - 0,24 мм для обеспечения механической прочности и тактильной чувствительности. Перчатки анатомически правильной формы с расположением большого пальца в направлении ладони. Манжета перчатки обрезана (без венчика), с адгезивной полосой для препятствия скатывания и сползания перчатки в процессе операции. Толщина перчатки в области манжеты не менее 0,20 мм для обеспечения прочности при надевании и в процессе использования. Упаковка перчаток пластиковая, устойчивая к механическим повреждениям и проникновению озона, газов и влаги. Метод стерилизации радиационный. Класс потенциального риска применения не ниже 2а в соответствии с регистрационным удостоверением РЗН. Соответствие обязательным требованиям ГОСТ Р 52238-2004.Поставщик обязан передать Заказчику для утверждения контрольный образец товара по каждой позиции ассортимента. Необходимо указать номер Регистрационного удостоверения (Предоставляется в составе первой части заявки на участие в аукционе в электронной форме). | 125 | Упаковка | 20 | Поставка товара осуществляется партиями, по заявке заказчика. Срок исполнения заявки 7 (семи) рабочих дня. | Февраль | март | запрос котировок
3555 | "Перчатки латексные хирургические неопудренные текстурированные BENOVY Малайзия. Размер № 7,0" | 50 | Перчатки хирургические стерильные широко используются в хирургии. Изделие имеет анатомическую форму, что предотвращает преждевременную усталость руки при длительных операциях. Изделие гипоаллергенно. Использована специальная интенсивная технология очистки. - хирургические перчатки BENOVY производятся с минимальным содержанием протеинов и аллергенов, снижая тем самым риск раздражения. Поверхность перчатки полностью текстурирована и обеспечивает надежный захват медицинских инструментов. Прочная манжета, с закатанным вовнутрь валиком, обеспечивает отличное облегание при этом не сдавливая запястье. Цвет: белый. Длина (мм) - не менее 280. Ширина ладони (мм): 6.0 - 77 +/-5; 6.5 - 83 +/-5; 7.5 - 89 +/-5; 7.5 - 95 +/-5; 8 - 102 +/-6; 8.5 - 108 +/-6; 9 - 114 +/-6. Одинарная толщина стенок (размер М) - Палец: 0.15 +/-0.02; Ладонь: 0.13 +/-0.02; Манжета: 0.12 +/-0.02. Вес (размер М) - 7,8 гр. Герметичность (AQL) - 1,5. Прочность при растяжении (МПа): до старения - min 24; после старения - min 18. Удлинение к разрыву (%): до старения - min 750; после старения - min 560. Количество в упаковке/транспортном коробе: 1 пара в конверте; 50 пар в диспенсере; 400 пар в гофрокоробе. Страна-производитель: Малайзия. Срок годности: 5 лет с даты изготовления. | 20 | Комплект | 1600 | Поставка товара осуществляется партиями, по заявке заказчика. Срок исполнения заявки 7 (семи) рабочих дня. | Февраль | март | запрос котировок
3556 | Шпатель терапевт | 1 | деревяйный стерильный одноразовый | 1.6 | Штука | 1500 | Поставка товара осуществляется партиями, по заявке заказчика. Срок исполнения заявки 7 (семи) рабочих дня. | Февраль | март | запрос котировок
3557 | Рулон для стерилизации 75*200м | 1 | Рулоны комбинированные (бумага – пленка) плоские, термозапаиваемые. Технические характеристики: соответствие ГОСТ Р ИСО 11607-2011. Плотность бумаги не менее 70 г/м кв.; рН водного экстракта 6-7; пропускная способность по воздуху не менее 660 мл/мин; прочность на разрыв в продольном направлении не менее 100N/15мм; прочность на разрыв в поперечном направлении не менее 60N/15мм; содержание хлоридов не более 0,025%; содержание сульфатов не более 0,015%. Отсутствие флуоресцентов. Толщина плёнки не менее 52 микрон; устойчивость к проколу от иглы. Размер, название упаковки, дата производства, дополнительная информация и индикаторы стерилизации расположены вне зоны загрузки инструментов. Наличие специального покрытия на бумажной основе для равномерного отделения плёнки от бумаги без деламинирования и ворсовыделения. Срок сохранения стерильности изделий после стерилизации не менее 3 лет. Размер 75мм/200м. Допустимые отклонения по ширине рулона ±5 мм. | 1050 | Штука | 2 | Поставка товара осуществляется партиями, по заявке заказчика. Срок исполнения заявки 7 (семи) рабочих дня. | Февраль | март | запрос котировок
3558 | Простыня 200см х 140см стер шт №1 | 1 | Простыня хирургическая стерильная. Изготовлена из комбинированного 3-х слойного нетканого материала: внешние слои – спанбонд (водоотталкивающий), внутренний – мельтблаун. Размер 200х140 см. Плотность 42 г/кв.м. Упакована в индивидуальную комбинированную ( с одной стороны бумага, с другой пленка) упаковку с цветовыми индикаторами стерильности | 45.5 | Штука | 300 | Поставка товара осуществляется партиями, по заявке заказчика. Срок исполнения заявки 7 (семи) рабочих дня. | Февраль | март | запрос котировок
3559 | Рулон для стерилизации 100*200м | 1 | Рулоны комбинированные (бумага – пленка) плоские, термозапаиваемые. Технические характеристики: соответствие ГОСТ Р ИСО 11607-2011. Плотность бумаги не менее 70 г/м кв.; рН водного экстракта 6-7; пропускная способность по воздуху не менее 660 мл/мин; прочность на разрыв в продольном направлении не менее 100N/15мм; прочность на разрыв в поперечном направлении не менее 60N/15мм; содержание хлоридов не более 0,025%; содержание сульфатов не более 0,015%. Отсутствие флуоресцентов. Толщина плёнки не менее 52 микрон; устойчивость к проколу от иглы. Размер, название упаковки, дата производства, дополнительная информация и индикаторы стерилизации расположены вне зоны загрузки инструментов. Наличие специального покрытия на бумажной основе для равномерного отделения плёнки от бумаги без деламинирования и ворсовыделения. Срок сохранения стерильности изделий после стерилизации не менее 3 лет. Размер 100мм/200м. Допустимые отклонения по ширине рулона ±5 мм | 1350 | Штука | 3 | Поставка товара осуществляется партиями, по заявке заказчика. Срок исполнения заявки 7 (семи) рабочих дня. | Февраль | март | запрос котировок
3560 | Стекло покровное 24х24мм 200 шт/уп | 200 | Стекло покровное из гидролитического стекла I класса не допускающего образования блистеров и трещинок, без искажений при изучении образца, устойчивы к воде, гидролитичны по классу 1, способность поглощать ультрафиолет. Коэффициент светопропускания при толщине стекла 0,15мм - tVD65 in % (d=0,15 mm) = 91,7 ± 0,3%. Индексы преломления ne (l = 546.1 nm): 1.5255 ± 0.0015,nD (l = 589.3 nm): 1.5230± 0.0015. Упакованы в пластиковый контейнер, который имеет внешнюю вакуумную упаковку из фольги. Размеры:Длина 24 мм. Допуск ±1 мм Ширина 24 мм. Допуск ±1 ммУпаковка: не более 200 шт/уп. | 130 | Упаковка | 2 | Поставка товара осуществляется партиями, по заявке заказчика. Срок исполнения заявки 7 (семи) рабочих дня. | Февраль | март | запрос котировок
3561 | "Перчатки хирургические полиизопреновые Gammex Non-Latex PI Underglove Ansell Healthcare Europe NV Шри-Ланка Размер: № 8,0" | 50 | Перчатки хирургические из синтетического материала раствора термоэластопласта (полиизопрена) для профилактики аллергии на другие виды латекса, стерильные, для хирургических операций. Поверхность перчатки без опудривания для профилактики контактного дерматита, с полимерным покрытием для легкости смены и одевания перчатки. Текстурный рисунок нанесен по всей наружной поверхности перчаток для улучшенного захвата инструментов. Одинарная толщина (в области пальцев) не более 0,19 мм для обеспечения тактильной чувствительности. Перчатки контрастного по отношению к крови цвета (синего или зеленого спектра) для возможности цветовой индикации проколов при использовании в системе двойных перчаток при операциях повышенного риска инфицирования. Краситель не токсичен. Перчатки анатомически правильной формы с расположением большого пальца в направлении ладони. Длина перчатки не менее 300 мм для удобства применения в системе 2-х перчаток и дополнительной защиты предплечья, исключения риска проникновения биологической жидкости под перчатку через верхний край манжеты. Метод стерилизации радиационный. Класс потенциального риска применения не ниже 2а в соответствии с регистрационным удостоверением РЗН. Соответствие обязательным требованиям ГОСТ Р 52238-2004Поставщик обязан передать Заказчику для утверждения контрольный образец товара по каждой позиции ассортимента. Необходимо указать номер Регистрационного удостоверения (Предоставляется в составе первой части заявки на участие в аукционе в электронной форме). | 200 | Комплект | 400 | Поставка товара осуществляется партиями, по заявке заказчика. Срок исполнения заявки 7 (семи) рабочих дня. | Февраль | март | запрос котировок
3562 | Зеркало гинекологическое одноразовое стерильное М | 1 |  | 20 | Штука | 800 | Поставка товара осуществляется партиями, по заявке заказчика. Срок исполнения заявки 7 (семи) рабочих дня. | Февраль | март | запрос котировок
3563 | Терилен цилиндр 1/2окр 25,9мм нить 75см (EP2) USP3/0 код ETE-386 упак №12 | 12 | Нить хирургическая стерильная синтетическая многофиламентная импрегнированная не рассасывающаяся из полиэстера. Имеет контрастный цвет для улучшения визуализации в ране. Двойное силиконовое покрытие заполняющие внутренние полости и межволоконные пространства нити, не сходящее с нити после многократного прохождения через ткани - не менее 40 проколов, для обеспечения отсутствия "пилящего", "фитильного", "капиллярного" эффектов, "эффекта прилипания" нити, и снижения сопротивления точному размещению узла. Конец нити специально обработан для предотвращения разволокнения.Игла изготовлена из сплава мартенситной легированной стали серии AISI 470. Игла : круглого поперечного сечения (колющая), изгиб 1/2 окр., длина: 25.9 мм (+/-0,2 %). Прочность соединения игла/нить не менее 12 Н.(необходимо предоставить сертификат производителя). Нить с иглой упаковываются в двойную стерильную упаковку. Наружная упаковка комбинированная: бумага и прозрачная пленка обеспечивает защиту содержимого от влаги, вскрывается без помощи ножниц. Материал наружной упаковки должен быть невыщелачиваемым, нетоксичным и не иметь запаха в такой степени, чтобы это не могло ухудшить характеристики и безопасность материала либо негативно воздействовать на шовный материал, с которым они контактируют (необходимо предоставить документальное подтверждение от производителя упаковочных материалов на соответствие нормам FDACFR 21, BgVV и норме EN 868-7). Для удобства хранения и использования в операционной групповая упаковка должна иметь выдвигающийся бокс, на торцевой части бокса должна иметься полная информация о характеристиках нити, иглы, сроках стерильности и др. Упаковка должна содержать инструкцию по медицинскому применению на русском языке. Для подтверждения соответствия повышенным требованиям к качеству шовного материала необходимо предоставить свидетельство о серти-фикации ЕС (сертификат "CE") или аналогичный международный сертификат качества (обязательное требование). Количество в упаковке: 12 штук. Срок годности с момента стерилизации не менее 5 лет. Остаточный срок годности на момент поставки не менее 85% от установленного. | 3500 | Упаковка | 1 | Поставка товара осуществляется партиями, по заявке заказчика. Срок исполнения заявки 7 (семи) рабочих дня. | Февраль | март | запрос котировок
3564 | Бинт гипсовый | 1 | 15смx3м шт №1 | 33 | Штука | 100 | Поставка товара осуществляется партиями, по заявке заказчика. Срок исполнения заявки 7 (семи) рабочих дня. | Февраль | март | запрос котировок
3565 | Халат хирургический стер 110см шт №1 | 1 | Халат хирургический "Евро" Стерильный изготовлен из нетканого материала СМС ( из комбинированного 3-х слойного нетканого материала: внешние слои – спанбонд(водоотталкивающий), внутренний – мельтблаун) плотность 42 г/м, с завязками и дополнительный запах в области спины. Халат не стесняет движений в плечевом поясе во время проведения манипуляций. Имеет окантовку горловины и регулируемую застежку ворота типа Велкро. Длина халата 140см, ширина в развернутом виде по нижнему краю 160см. Рукав триконтажный манжет или резинка. Упаковка комбинированная, легко открывается без помощи ножниц, содержит цветовой индикатор стерильности. | 80.5 | Штука | 200 | Поставка товара осуществляется партиями, по заявке заказчика. Срок исполнения заявки 7 (семи) рабочих дня. | Февраль | март | запрос котировок
3566 | "Перчатки хирургические латексные опудренные стерильные для общей хирургии Gammex Latex Powdered Ansell Healthcare Europe NV Малайзия Размер: № 8,0" | 50 | Перчатки хирургические из натурального латекса стерильные с опудренной внутренней поверхностью, для хирургических операций, в том числе продолжительных. Текстурный рисунок нанесен по всей наружной поверхности перчатки для улучшенного захвата инструментов. Одинарная толщина (в области пальцев) 0,21 - 0,24 мм для обеспечения механической прочности и тактильной чувствительности. Перчатки анатомически правильной формы с расположением большого пальца в направлении ладони. Манжета перчатки обрезана (без венчика). Толщина перчатки в области манжеты не менее 0,20 мм для обеспечения прочности при надевании и в процессе использования. Упаковка перчаток пластиковая, устойчивая к механическим повреждениям и проникновению озона, газов и влаги. Метод стерилизации радиационный. Класс потенциального риска применения не ниже 2а в соответствии с регистрационным удостоверением РЗН. Соответствие обязательным требованиям ГОСТ Р 52238-2004.Поставщик обязан передать Заказчику для утверждения контрольный образец товара по каждой позиции ассортимента. Необходимо указать номер Регистрационного удостоверения (Предоставляется в составе первой части заявки на участие в аукционе в электронной форме | 36 | Комплект | 400 | Поставка товара осуществляется партиями, по заявке заказчика. Срок исполнения заявки 7 (семи) рабочих дня. | Февраль | март | запрос котировок
3567 | Дар-Вин цилиндр 1/2окр 36,4мм повыш прочн нить 70см (EP3) USP2/0 код EDH-440 упак №12 | 12 | Нить хирургическая стерильная синтетическая многофиламентная импрегнированная из полигликолида (ПГ) способная к гидролитической деструкции. Имеет контрастный цвет для улучшения визуализации в ране. Полимерное покрытие нити из поликапролактона и стеарата кальция заполняющее внутренние полости и межволоконные пространства нити, не сходящее с нити после многократного прохождения через ткани - не менее 40 проколов для обеспечения отсутствия "пилящего", "фитильного", "капиллярного" эффектов, "эффекта прилипания" нити, и снижения сопротивления точному размещению узла. Конец нити специально обработан для предотвращения разволокнения.Метрика нити: MP 0,7 (USP 6/0), длина: 70 (+/-2) см. Разрывная нагрузка в простом узле не менее 4 Н.(необходимо предоставить результаты контроля производителя и сертификат производителя нити).Игла изготовлена из сплава мартенситной легированной стали серии AISI 470. Коэффициент сужения острия иглы относительно его тела не менее 12:1 Количество в упаковке: 12 штук. Срок годности с момента стерилизации не менее 5 лет | 3500 | Упаковка | 3 | Поставка товара осуществляется партиями, по заявке заказчика. Срок исполнения заявки 7 (семи) рабочих дня. | Февраль | март | запрос котировок
3568 | Шприц 5мл | 1 | 3-комп с иглой 0,7х40 шт №1 | 2.8 | Штука | 15000 | Поставка товара осуществляется партиями, по заявке заказчика. Срок исполнения заявки 7 (семи) рабочих дня. | Февраль | март | запрос котировок
3569 | Дар-Вин цилиндр 1/2окр 31,1мм нить 70см (EP3) USP2/0 код EDH-246 упак №12 | 12 | Нить хирургическая стерильная синтетическая многофиламентная импрегнированная из полигликолида (ПГ) способная к гидролитической деструкции. Имеет контрастный цвет для улучшения визуализации в ране. Полимерное покрытие нити из поликапролактона и стеарата кальция заполняющее внутренние полости и межволоконные пространства нити, не сходящее с нити после многократного прохождения через ткани - не менее 40 проколов для обеспечения отсутствия "пилящего", "фитильного", "капиллярного" эффектов, "эффекта прилипания" нити, и снижения сопротивления точному размещению узла. Конец нити специально обработан для предотвращения разволокнения.Метрика нити: MP 0,7 (USP 6/0), длина: 70 (+/-2) см. Разрывная нагрузка в простом узле не менее 4 Н.(необходимо предоставить результаты контроля производителя и сертификат производителя нити).Игла изготовлена из сплава мартенситной легированной стали серии AISI 470. Коэффициент сужения острия иглы относительно его тела не менее 12:1 Количество в упаковке: 12 штук. Срок годности с момента стерилизации не менее 5 лет | 3800 | Упаковка | 10 | Поставка товара осуществляется партиями, по заявке заказчика. Срок исполнения заявки 7 (семи) рабочих дня. | Февраль | март | запрос котировок
3570 | Дар-Вин цилиндр 1/2окр 36,4мм повыш прочн нить 90см (EP3,5) USP0 код EDT-464 упак №12 | 12 | Нить хирургическая стерильная синтетическая многофиламентная импрегнированная из полигликолида (ПГ) способная к гидролитической деструкции. Имеет контрастный цвет для улучшения визуализации в ране. Полимерное покрытие нити из поликапролактона и стеарата кальция заполняющее внутренние полости и межволоконные пространства нити, не сходящее с нити после многократного прохождения через ткани - не менее 40 проколов для обеспечения отсутствия "пилящего", "фитильного", "капиллярного" эффектов, "эффекта прилипания" нити, и снижения сопротивления точному размещению узла. Конец нити специально обработан для предотвращения разволокнения.Метрика нити: MP 0,7 (USP 6/0), длина: 70 (+/-2) см. Разрывная нагрузка в простом узле не менее 4 Н.(необходимо предоставить результаты контроля производителя и сертификат производителя нити).Игла изготовлена из сплава мартенситной легированной стали серии AISI 470. Коэффициент сужения острия иглы относительно его тела не менее 12:1 Количество в упаковке: 12 штук. Срок годности с момента стерилизации не менее 5 лет | 4700 | Упаковка | 3 | Поставка товара осуществляется партиями, по заявке заказчика. Срок исполнения заявки 7 (семи) рабочих дня. | Февраль | март | запрос котировок
3571 | Простыня 200см х 140см нестер шт №1 | 10 | Простыня хирургическая не стерильная. Изготовлена из комбинированного 3-х слойного нетканого материала: внешние слои – спанбонд(водоотталкивающий), внутренний – мельтблаун. Размер 200х140 см. Плотность 18 или 25 или 42 г/кв.м. Упакована в полиэтиленовый пакет по 10 штук | 14.5 | Штука | 1000 | Поставка товара осуществляется партиями, по заявке заказчика. Срок исполнения заявки 7 (семи) рабочих дня. | Февраль | март | запрос котировок
3572 | Индикатор 134/7 (500 тестов) | 500 |  | 4300 | Упаковка | 1 | Поставка товара осуществляется партиями, по заявке заказчика. Срок исполнения заявки 7 (семи) рабочих дня. | Февраль | март | запрос котировок
3573 | "Перчатки латексные смотровые неопудренные текстурированные однократного хлорирования BENOVY Малайзия Размер: № М" | 50 | Перчатки смотровые нестерильные подходят для всех видов обследования, диагностики, стоматологии и проведения различных лабораторных исследований. Изделие изготовлено из натурального природного латекса, а внутренняя поверхность обработана с помощью однократного хлорирования. Поверхность перчаток полностью текстурированная, что обеспечивает более лучшее удержание инструмента в руке. Имеют универсальную (плоскую) форму и валик, скрученный вовнутрь, что препятствует скатыванию перчатки и обеспечивает комфорт при работе. Цвет: бежевый, Длина (мм) - не менее 240 Ширина ладони (мм): XS - 76+/-3; S - 84+/-3; M - 94+/-3; L - 105+/-3; XL - 113+/-3 Одинарная толщина стенок (размер М) - Палец 0,11+/-0,02; Ладонь 0,10+/-0,02; Вес (размер М) - 5,4 гр; Герметичность (AQL) - 1,5. Прочность при растяжении (МПа): до старения - min 18; после старения - min 14. Удлинение к разрыву (%): до старения - min 650; после старения - min 500. Количество в упаковке/транспортном коробе: 50/500 пар. Страна-производитель: Малайзия. Срок годности: 5 лет с даты изготовления. | 7 | Комплект | 11500 | Поставка товара осуществляется партиями, по заявке заказчика. Срок исполнения заявки 7 (семи) рабочих дня. | Февраль | март | запрос котировок
3574 | "Перчатки хирургические полиизопреновые Gammex Non-Latex PI Underglove Ansell Healthcare Europe NV Шри-Ланка Размер: № 7,0" | 50 | Перчатки хирургические из синтетического материала раствора термоэластопласта (полиизопрена) для профилактики аллергии на другие виды латекса, стерильные, для хирургических операций. Поверхность перчатки без опудривания для профилактики контактного дерматита, с полимерным покрытием для легкости смены и одевания перчатки. Текстурный рисунок нанесен по всей наружной поверхности перчаток для улучшенного захвата инструментов. Одинарная толщина (в области пальцев) не более 0,19 мм для обеспечения тактильной чувствительности. Перчатки контрастного по отношению к крови цвета (синего или зеленого спектра) для возможности цветовой индикации проколов при использовании в системе двойных перчаток при операциях повышенного риска инфицирования. Краситель не токсичен. Перчатки анатомически правильной формы с расположением большого пальца в направлении ладони. Длина перчатки не менее 300 мм для удобства применения в системе 2-х перчаток и дополнительной защиты предплечья, исключения риска проникновения биологической жидкости под перчатку через верхний край манжеты. Метод стерилизации радиационный. Класс потенциального риска применения не ниже 2а в соответствии с регистрационным удостоверением РЗН. Соответствие обязательным требованиям ГОСТ Р 52238-2004Поставщик обязан передать Заказчику для утверждения контрольный образец товара по каждой позиции ассортимента. Необходимо указать номер Регистрационного удостоверения (Предоставляется в составе первой части заявки на участие в аукционе в электронной форме). | 200 | Комплект | 400 | Поставка товара осуществляется партиями, по заявке заказчика. Срок исполнения заявки 7 (семи) рабочих дня. | Февраль | март | запрос котировок
3575 | Фиксаж д/автоматической проявки пленки (2*20л) | 1 | Высококачественный электролит, обладающий улучшенными экологическими характеристиками — предназначен для фиксирования стоматологических рентгеновских пленок в автоматических проявочных машинах. Готовый к использованию электролит 5 л рабочего раствора | 2250 | Упаковка | 5 | Поставка товара осуществляется партиями, по заявке заказчика. Срок исполнения заявки 7 (семи) рабочих дня. | Февраль | март | запрос котировок
3576 | Кетгут 75см простой стер игла кол 25мм 1/2 окр р 3(3/0) амп упак №12 | 12 | Натуральный рассасывающийся хирургический шовный материал, изготовленный из очищенной соединительной ткани (коллагена), полученной из серозного слоя кишечника крупного рогатого скота или подслизистой оболочки кишечника овец. Ферментативная биодеградация после имплантации в живую ткань 50%-7-9 суток, 80%-12-14 сутки, полное рассасывание 70-90 суток. | 110 | Упаковка | 3 | Поставка товара осуществляется партиями, по заявке заказчика. Срок исполнения заявки 7 (семи) рабочих дня. | Февраль | март | запрос котировок
3577 | Бинт липкий проницаемый Бинтли-М 15см х 50м шт №1 | 1 | Бинт на нетканой основе в рулоне с применением гипоаллергенного акрилатного клея и защитной антиадгезионной бумаги. Содержание адгезива в бинте 25-30 г/м² (сухой вес). Выпускается в двух вариантах – Бинтли-Т и Бинтли-М. В качестве нетканого материала для Бинтли-Т используется полотно на основе полиэфира (вес 50г/м²), для Бинтли-М – полотно на основе полиэфира и вискозы (вес 40г/м²). Бинтли-Т обеспечивает плотные повязки, Бинтли-М обладает драпируемостью и рекомендуется для повязок на локтях, коленях и т.п. Сопротивление отслаиванию составляет не менее 25 Н/м, паропроницаемость – не менее 1,5 мг/см² в час. Обладает воздухо- и паропроницаемостью. Предназначен для фиксации повязок, игл, катетеров, зондов. Нестерильный, срок годности 5 лет. | 1460 | Штука | 25 | Поставка товара осуществляется партиями, по заявке заказчика. Срок исполнения заявки 7 (семи) рабочих дня. | Февраль | март | запрос котировок
3578 | Термометр | 1 | Медицинский ртутный | 60 | Штука | 120 | Поставка товара осуществляется партиями, по заявке заказчика. Срок исполнения заявки 7 (семи) рабочих дня. | Февраль | март | запрос котировок
3579 | Стекло предметное со шлифованными краями и матовой полосой 75*25мм 72 шт/уп | 72 | Стекла предметные имеют шлифованный по углом 90 градусов край и матовую полосу шириной 20 мм, бумажные разделители между стёкол. Размер: Длина 75,0 мм. Допуск ±1 мм Ширина 25,0. Допуск ±1 мм Толщина 1,0. Допуск ± 0,1 мм Изготовлены из высококачественного сырья. Стёкла устойчивы к воздействию химических реагентов, традиционно применяемых в лаборатории. Количество в уп.: не менее 72 шт. | 125 | Упаковка | 50 | Поставка товара осуществляется партиями, по заявке заказчика. Срок исполнения заявки 7 (семи) рабочих дня. | Февраль | март | запрос котировок
3580 | "Перчатки латексные хирургические неопудренные текстурированные BENOVY Малайзия. Раазмер № 6,5" | 50 | Перчатки хирургические стерильные широко используются в хирургии. Изделие имеет анатомическую форму, что предотвращает преждевременную усталость руки при длительных операциях. Изделие гипоаллергенно. Использована специальная интенсивная технология очистки. - хирургические перчатки BENOVY производятся с минимальным содержанием протеинов и аллергенов, снижая тем самым риск раздражения. Поверхность перчатки полностью текстурирована и обеспечивает надежный захват медицинских инструментов. Прочная манжета, с закатанным вовнутрь валиком, обеспечивает отличное облегание при этом не сдавливая запястье. Цвет: белый. Длина (мм) - не менее 280. Ширина ладони (мм): 6.0 - 77 +/-5; 6.5 - 83 +/-5; 7.5 - 89 +/-5; 7.5 - 95 +/-5; 8 - 102 +/-6; 8.5 - 108 +/-6; 9 - 114 +/-6. Одинарная толщина стенок (размер М) - Палец: 0.15 +/-0.02; Ладонь: 0.13 +/-0.02; Манжета: 0.12 +/-0.02. Вес (размер М) - 7,8 гр. Герметичность (AQL) - 1,5. Прочность при растяжении (МПа): до старения - min 24; после старения - min 18. Удлинение к разрыву (%): до старения - min 750; после старения - min 560. Количество в упаковке/транспортном коробе: 1 пара в конверте; 50 пар в диспенсере; 400 пар в гофрокоробе. Страна-производитель: Малайзия. Срок годности: 5 лет с даты изготовления. | 20 | Комплект | 800 | Поставка товара осуществляется партиями, по заявке заказчика. Срок исполнения заявки 7 (семи) рабочих дня. | Февраль | март | запрос котировок
3581 | Салфетка стер 70см х 80см шт №1 | 1 | Простыня хирургическая стерильная. Изготовлена из комбинированного 3-х слойного нетканого материала: внешние слои – спанбонд(водоотталкивающий), внутренний – мельтблаун. Размер 80*70см. Плотность 42 г/кв.м. Упакована в индивидуальную комбинированную ( с одной стороны бумага, с другой пленка) упаковку с цветовыми индикаторами стерильности | 12 | Упаковка | 100 | Поставка товара осуществляется партиями, по заявке заказчика. Срок исполнения заявки 7 (семи) рабочих дня. | Февраль | март | запрос котировок
3582 | Рентгеновская плёнка 18*24 №100 | 100 | Пленка на синей полиэтилентерефталатной основе с толщиной 0,178 мм и оптической плотностью Dосновы = 0,145, высокочувствительная, высококонтрастная. Эмульсионный слой пленки имеет противоореольную и антистатическую защиту. Эмульсионный слой имеет смешанную плоскокубическую структуру. Сенситометрические характеристики: максимальная спектральная чувствительность при длине волны λmax = 450±5 нм, средний градиент g = 2,75, максимальная плотность Dmax= 3,4, плотность вуали D= 0,04, чувствительность S0,85=1000 1/P. Пленка применима как для ручной, так и для машинной обработки в любых типах проявочных машин, в том числе при ускоренных циклах длительностью до 45 сек. Упаковка 100 листов. Соответствие требованиям ГОСТа 25847-83 и 25642-83. Наличие регистрационного удостоверения Федеральной службы по надзору в сфере здравоохранения и социального развития. Сертификат соответствия Госстандарта РФ. Соответствие Международным стандартам системы качества ISO 9001, EN ISO 13485:2003 и Директиве 93/42/ЕЭС. | 1550 | Упаковка | 5 | Поставка товара осуществляется партиями, по заявке заказчика. Срок исполнения заявки 7 (семи) рабочих дня. | Февраль | март | запрос котировок
3583 | Маска лицевая | 1 | кислородная с удлинительной трубкой 2м L | 75 | Штука | 1000 | Поставка товара осуществляется партиями, по заявке заказчика. Срок исполнения заявки 7 (семи) рабочих дня. | Февраль | март | запрос котировок
3584 | "Перчатки хирургические латексные неопудренные с внутренним синтетическим покрытием Gammex Latex Ansell Healthcare Europe NV Малайзия Размер: № 7,5" | 50 | Перчатки хирургические из натурального латекса стерильные для хирургических операций, в том числе продолжительных. Поверхность перчатки без опудривания для профилактики контактного дерматита, с внутренним полимерным покрытием для легкости надевания и смены перчаток. Текстурный рисунок нанесен по всей наружной поверхности перчаток для улучшенного захвата инструментов. Одинарная толщина (в области пальцев) 0,21 - 0,24 мм для обеспечения механической прочности и тактильной чувствительности. Перчатки анатомически правильной формы с расположением большого пальца в направлении ладони. Манжета перчатки обрезана (без венчика), с адгезивной полосой для препятствия скатывания и сползания перчатки в процессе операции. Толщина перчатки в области манжеты не менее 0,20 мм для обеспечения прочности при надевании и в процессе использования. Упаковка перчаток пластиковая, устойчивая к механическим повреждениям и проникновению озона, газов и влаги. Метод стерилизации радиационный. Класс потенциального риска применения не ниже 2а в соответствии с регистрационным удостоверением РЗН. Соответствие обязательным требованиям ГОСТ Р 52238-2004.Поставщик обязан передать Заказчику для утверждения контрольный образец товара по каждой позиции ассортимента. Необходимо указать номер Регистрационного удостоверения (Предоставляется в составе первой части заявки на участие в аукционе в электронной форме | 51 | Комплект | 400 | Поставка товара осуществляется партиями, по заявке заказчика. Срок исполнения заявки 7 (семи) рабочих дня. | Февраль | март | запрос котировок
3585 | Рулон для стерилизации 400*200м | 1 | Рулоны комбинированные (бумага – пленка) плоские, термозапаиваемые. Технические характеристики: соответствие ГОСТ Р ИСО 11607-2011. Плотность бумаги не менее 70 г/м кв.; рН водного экстракта 6-7; пропускная способность по воздуху не менее 660 мл/мин; прочность на разрыв в продольном направлении не менее 100N/15мм; прочность на разрыв в поперечном направлении не менее 60N/15мм; содержание хлоридов не более 0,025%; содержание сульфатов не более 0,015%. Отсутствие флуоресцентов. Толщина плёнки не менее 52 микрон; устойчивость к проколу от иглы. Размер, название упаковки, дата производства, дополнительная информация и индикаторы стерилизации расположены вне зоны загрузки инструментов. Наличие специального покрытия на бумажной основе для равномерного отделения плёнки от бумаги без деламинирования и ворсовыделения. Срок сохранения стерильности изделий после стерилизации не менее 3 лет. Размер 400мм/200м. Допустимые отклонения по ширине рулона ±5 мм. | 5000 | Штука | 2 | Поставка товара осуществляется партиями, по заявке заказчика. Срок исполнения заявки 7 (семи) рабочих дня. | Февраль | март | запрос котировок
3586 | Пленка рентгеновская 24х30 см № 100 | 100 | Пленка на синей полиэтилентерефталатной основе с толщиной 0,178 мм и оптической плотностью Dосновы = 0,145, высокочувствительная, высококонтрастная. Эмульсионный слой пленки имеет противоореольную и антистатическую защиту. Эмульсионный слой имеет смешанную плоскокубическую структуру. Сенситометрические характеристики: максимальная спектральная чувствительность при длине волны λmax = 450±5 нм, средний градиент g = 2,75, максимальная плотность Dmax= 3,4, плотность вуали D= 0,04, чувствительность S0,85=1000 1/P. Пленка применима как для ручной, так и для машинной обработки в любых типах проявочных машин, в том числе при ускоренных циклах длительностью до 45 сек. Упаковка 100 листов. Соответствие требованиям ГОСТа 25847-83 и 25642-83. Наличие регистрационного удостоверения Федеральной службы по надзору в сфере здравоохранения и социального развития. Сертификат соответствия Госстандарта РФ. Соответствие Международным стандартам системы качества ISO 9001, EN ISO 13485:2003 и Директиве 93/42/ЕЭС. | 2650 | Упаковка | 5 | Поставка товара осуществляется партиями, по заявке заказчика. Срок исполнения заявки 7 (семи) рабочих дня. | Февраль | март | запрос котировок
3587 | Пеленка медицинская 70см х 80см нестер шт №1 | 10 | Простыня хирургическая не стерильная. Изготовлена из комбинированного 3-х слойного нетканого материала: внешние слои – спанбонд, водоотталкивающие слои, внутренний – мельтблаун. Размер 70х80 см. Плотность 18 или25 или 42 г/кв.м. Упакована в полиэтиленовый пакет по 10 штук | 3.5 | Штука | 4000 | Поставка товара осуществляется партиями, по заявке заказчика. Срок исполнения заявки 7 (семи) рабочих дня. | Февраль | март | запрос котировок
3588 | Пакеты бумажныесо складкой 140мм*50мм*330мм (500шт) | 500 | Пакеты бумажные со склодкой . Плотность бумаги не менее 60 г/м кв.; рН водного экстракта 6,5; пропускная способность по воздуху (по Bendtsen) не менее 460 мл/мин; прочность на разрыв (в сухом виде) не менее 90Н/15 мм; содержание хлоридов не более 0,025%; содержание сульфатов не более 0,015%. Отсутствие флуоресцентов. Размер, название упаковки, дата производства, дополнительная информация и индикатор паровой стерилизации расположены на лицевой стороне упаковки. Наличие окрашенных заводских швов в зоне склеивания пакета, двойной задний заводской окрашенный шов. Наличие окрашенной термозапаиваемой зоны. Края пакета со стороны запайки с защитой от порезов рук персонала. Срок сохранения стерильности изделий после стерилизации не менее 6 месяцев. Размер 140мм х 50мм х 330мм. Допустимый диапазон отклонений по размерам ± 5 мм. Кол-во штук в упаковке не менее 500 штук | 3000 | Упаковка | 2 | Поставка товара осуществляется партиями, по заявке заказчика. Срок исполнения заявки 7 (семи) рабочих дня. | Февраль | март | запрос котировок
3589 | "Перчатки хирургические латексные неопудренные стерильные для общей хирургии Gammex Latex Enlite Ansell Healthcare Europe NV Малайзия Размер: № 8,0" | 50 | Перчатки хирургические из натурального латекса стерильные для хирургических операций, в том числе продолжительных. Поверхность перчаток без опудривания для профилактики контактного дерматита. Текстурный рисунок нанесен по всей наружной поверхности перчатки для улучшенного захвата инструментов. Одинарная толщина (в области пальцев) 0,21 - 0,24 мм для обеспечения механической прочности и тактильной чувствительности. Перчатки анатомически правильной формы с расположением большого пальца в направлении ладони. Манжета перчатки обрезана (без венчика). Толщина перчатки в области манжеты не менее 0,20 мм для обеспечения прочности при надевании и в процессе использования. Упаковка перчаток пластиковая, устойчивая к механическим повреждениям и проникновению озона, газов и влаги. Метод стерилизации радиационный. Класс потенциального риска применения не ниже 2а в соответствии с регистрационным удостоверением РЗН. Соответствие обязательным требованиям ГОСТ Р 52238-2004.Поставщик обязан передать Заказчику для утверждения контрольный образец товара по каждой позиции ассортимента. Необходимо указать номер Регистрационного удостоверения (Предоставляется в составе первой части заявки на участие в аукционе в электронной форме). | 43 | Комплект | 400 | Поставка товара осуществляется партиями, по заявке заказчика. Срок исполнения заявки 7 (семи) рабочих дня. | Февраль | март | запрос котировок
3590 | Клеенка компресная | 1 | ПВХ 25 м | 60 | Метр | 100 | Поставка товара осуществляется партиями, по заявке заказчика. Срок исполнения заявки 7 (семи) рабочих дня. | Февраль | март | запрос котировок
3591 | Гель для УЗИ средней вязкости | 1 | «Медиагель» средней вязкости 250г | 65 | Штука | 40 | Поставка товара осуществляется партиями, по заявке заказчика. Срок исполнения заявки 7 (семи) рабочих дня. | Февраль | март | запрос котировок
3592 | Бинт гипсовый | 1 | 20смx3м шт №1 | 43 | Штука | 100 | Поставка товара осуществляется партиями, по заявке заказчика. Срок исполнения заявки 7 (семи) рабочих дня. | Февраль | март | запрос котировок
3593 | Лента диаграммная с тепловой записью для ЭКГ 210х150х280 | 1 | Мелованная бумага, покрытая термическим составом, реагирующим на нагревание, для электрокардиографа BIOMEDICA. Ширина листа – не менее 210 мм; Фальц (Длина сложения) –не менее 150 мм; Количество листов в пачке- не более 280. Листы бумаги сложены Z-образно. Бумага изготовлена из импортного сырья. Плотность бумажной основы -77 г/м2, толщина – 80 мкм, цвет сетки –розовый, наличие черной метки, гладкость –не менее 500 с-1, белизна – не менее 90%, архивируемость – не менее 5 лет. Каждая пачка упакована в прозрачную индивидуальную герметичную прозрачную упаковку | 310 | Штука | 20 | Поставка товара осуществляется партиями, по заявке заказчика. Срок исполнения заявки 7 (семи) рабочих дня. | Февраль | март | запрос котировок
3594 | Комплект белья д/артроскопии | 1 | Состав:1 простыня для инструментального стола 150х190±1см.Материал - антистатическая полиэтиленовая пленка размером 150х190 и плотностью не менее 55 г/кв.м. Критическая (усиленная) зона размером 75х190±1см. Материал зоны усиления - полипропилен плотностью не менее 30 г/кв.м.1 покрытие для инструментального стола типа Мейо80х145±1см. Материал - антистатическая полиэтиленовая пленка плотностью не менее55 г/кв.м. Критическая (усиленная) зона размером 75х90±1см. Материал зоны усиления - полипропилен плотностью не менее30 г/кв.м. | 1450 | Комплект | 50 | Поставка товара осуществляется партиями, по заявке заказчика. Срок исполнения заявки 7 (семи) рабочих дня. | Февраль | март | запрос котировок
3595 | Салфетка спиртовая для инъекций 56мм х 65мм шт №100 | 100 | Салфетка спиртовая для инъекций предназначена для однократного применения, для очищения и обеззараживания кожи до инъекций, для обработки и очистки рук, инструментов, приборов и первичного снятия загрязнения с неповрежденной кожи. Салфетка спиртовая для инъекций: - не менее 70 % раствора изопропилового спирта, пропитывающего состава в салфетке не менее 0,3 гр.; - изготовлено из нетканого материала, не оставляет на поверхности кожи волокнистых компонентов, не вызывает аллергических или местно-раздражающих эффектов: - основа равномерно пропитана спиртом и герметично упакована в индивидуальный пакет, предотвращающий высыхание, сложена вдвое (или вчетверо); рулонные салфетки имеют перфорацию по линии отрыва, упакованы в герметичную тубу. Инструкция по применению, меры предосторожности, срок годности, информация о производителе и сертификации продукции нанесены на каждую упаковку. срок годности - не менее 5 лет; - размер не менее 56мм*65мм; - количество в упаковке/коробке – 100/10000 шт | 70 | Упаковка | 750 | Поставка товара осуществляется партиями, по заявке заказчика. Срок исполнения заявки 7 (семи) рабочих дня. | Февраль | март | запрос котировок
3596 | Дар-Вин цилиндр 1/2окр 48мм повыш прочн нить 90см (EP4) USP1 код EDL-479 упак №12 | 12 |  | 4900 | Упаковка | 2 | Поставка товара осуществляется партиями, по заявке заказчика. Срок исполнения заявки 7 (семи) рабочих дня. | Февраль | март | запрос котировок
3597 | Лейкопластырь 3см х 500см рулон тканевый шт №1 | 1 | 3см х 500см рулон тканевый | 41 | Штука | 250 | Поставка товара осуществляется партиями, по заявке заказчика. Срок исполнения заявки 7 (семи) рабочих дня. | Февраль | март | запрос котировок
3598 | Дар-Вин моно цилиндр 1/2окр 17,4мм нить 70см (EP1,5) USP4/0 код EDD-375-M упак №12 | 12 | Нить хирургическая стерильная синтетическая многофиламентная импрегнированная из полигликолида (ПГ) способная к гидролитической деструкции. Имеет контрастный цвет для улучшения визуализации в ране. Полимерное покрытие нити из поликапролактона и стеарата кальция заполняющее внутренние полости и межволоконные пространства нити, не сходящее с нити после многократного прохождения через ткани - не менее 40 проколов для обеспечения отсутствия "пилящего", "фитильного", "капиллярного" эффектов, "эффекта прилипания" нити, и снижения сопротивления точному размещению узла. Конец нити специально обработан для предотвращения разволокнения.Метрика нити: MP 0,7 (USP 6/0), длина: 70 (+/-2) см. Разрывная нагрузка в простом узле не менее 4 Н.(необходимо предоставить результаты контроля производителя и сертификат производителя нити).Игла изготовлена из сплава мартенситной легированной стали серии AISI 470. Коэффициент сужения острия иглы относительно его тела не менее 12:1 Количество в упаковке: 12 штук. Срок годности с момента стерилизации не менее 5 лет | 4000 | Упаковка | 2 | Поставка товара осуществляется партиями, по заявке заказчика. Срок исполнения заявки 7 (семи) рабочих дня. | Февраль | март | запрос котировок
3599 | Катетер Нелатона урологический СН10 шт №1 | 1 |  | 10 | Штука | 60 | Поставка товара осуществляется партиями, по заявке заказчика. Срок исполнения заявки 7 (семи) рабочих дня. | Февраль | март | запрос котировок
3600 | Пакеты плоские (бумага/пленка) 75мм*300мм (1000шт) | 1000 | Плотность бумаги пакетов должна быть не менее 70 г/м кв.; рН водного экстракта 6-7; пропускная способность по воздуху не менее 660 мл/мин; прочность на разрыв в продольном направлении не менее 100N/15мм; прочность на разрыв в поперечном направлении не менее 60N/15мм; содержание хлоридов не более 0,025%; содержание сульфатов не более 0,015%. Отсутствие флуоресцентов. Толщина плёнки не менее 52 микрон; устойчивость к проколу от иглы; стерилизационная устойчивость к пару при140 град в течение 30 минут и к расслоению. Размер, название упаковки, дата производства, ссылка на соответствие международным нормам, дополнительная информация и три индикатора стерилизации (пар, формальдегид, этиленоксид) расположены в зоне заводского термосварного шва между плёнкой и бумагой вне зоны загрузки инструментов на лицевой стороне упаковки. Указание на русском языке об изменение цвета индикатора после стерилизации. Наличие специального покрытия на бумажной основе для равномерного отделения плёнки от бумаги без деламинирования и ворсовыделения. Срок сохранения стерильности изделий после стерилизации не менее 4 лет. Разме 750х300 мм Возможные отклонения в размерах ±5 мм по длине и ширине. Кол-во штук в упаковке не менее 1000 штук. | 1850 | Упаковка | 3 | Поставка товара осуществляется партиями, по заявке заказчика. Срок исполнения заявки 7 (семи) рабочих дня. | Февраль | март | запрос котировок
3601 | Дар-Вин цилиндр 1/2окр 48мм повыш прочн нить 90см (EP5) USP2 код EDM-478 упак №12 | 12 | Нить хирургическая стерильная синтетическая многофиламентная импрегнированная из полигликолида (ПГ) способная к гидролитической деструкции. Имеет контрастный цвет для улучшения визуализации в ране. Полимерное покрытие нити из поликапролактона и стеарата кальция заполняющее внутренние полости и межволоконные пространства нити, не сходящее с нити после многократного прохождения через ткани - не менее 40 проколов для обеспечения отсутствия "пилящего", "фитильного", "капиллярного" эффектов, "эффекта прилипания" нити, и снижения сопротивления точному размещению узла. Конец нити специально обработан для предотвращения разволокнения.Метрика нити: MP 0,7 (USP 6/0), длина: 70 (+/-2) см. Разрывная нагрузка в простом узле не менее 4 Н.(необходимо предоставить результаты контроля производителя и сертификат производителя нити).Игла изготовлена из сплава мартенситной легированной стали серии AISI 470. Коэффициент сужения острия иглы относительно его тела не менее 12:1 Количество в упаковке: 12 штук. Срок годности с момента стерилизации не менее 5 лет | 5100 | Упаковка | 6 | Поставка товара осуществляется партиями, по заявке заказчика. Срок исполнения заявки 7 (семи) рабочих дня. | Февраль | март | запрос котировок
3602 | "Перчатки латексные хирургические неопудренные текстурированные BENOVY Малайзия. Размер № 8,0" | 50 | Перчатки хирургические стерильные широко используются в хирургии. Изделие имеет анатомическую форму, что предотвращает преждевременную усталость руки при длительных операциях. Изделие гипоаллергенно. Использована специальная интенсивная технология очистки. - хирургические перчатки BENOVY производятся с минимальным содержанием протеинов и аллергенов, снижая тем самым риск раздражения. Поверхность перчатки полностью текстурирована и обеспечивает надежный захват медицинских инструментов. Прочная манжета, с закатанным вовнутрь валиком, обеспечивает отличное облегание при этом не сдавливая запястье. Цвет: белый. Длина (мм) - не менее 280. Ширина ладони (мм): 6.0 - 77 +/-5; 6.5 - 83 +/-5; 7.5 - 89 +/-5; 7.5 - 95 +/-5; 8 - 102 +/-6; 8.5 - 108 +/-6; 9 - 114 +/-6. Одинарная толщина стенок (размер М) - Палец: 0.15 +/-0.02; Ладонь: 0.13 +/-0.02; Манжета: 0.12 +/-0.02. Вес (размер М) - 7,8 гр. Герметичность (AQL) - 1,5. Прочность при растяжении (МПа): до старения - min 24; после старения - min 18. Удлинение к разрыву (%): до старения - min 750; после старения - min 560. Количество в упаковке/транспортном коробе: 1 пара в конверте; 50 пар в диспенсере; 400 пар в гофрокоробе. Страна-производитель: Малайзия. Срок годности: 5 лет с даты изготовления. | 20 | Комплект | 400 | Поставка товара осуществляется партиями, по заявке заказчика. Срок исполнения заявки 7 (семи) рабочих дня. | Февраль | март | запрос котировок
3603 | Мочеприемник шт №1 | 1 | Утка мужской | 125 | Штука | 10 | Поставка товара осуществляется партиями, по заявке заказчика. Срок исполнения заявки 7 (семи) рабочих дня. | Февраль | март | запрос котировок
3604 | Жгут кровоостанавливающий с зажим устройством шт №1 | 1 |  | 90 | Штука | 50 | Поставка товара осуществляется партиями, по заявке заказчика. Срок исполнения заявки 7 (семи) рабочих дня. | Февраль | март | запрос котировок
3605 | Повязка гелевая лечебная "Апполо" (язвы, пролежни, раны) 20см х 30см шт №1 | 1 | "Апполо" (язвы, пролежни, раны) 20см х 30см | 420 | Упаковка | 40 | Поставка товара осуществляется партиями, по заявке заказчика. Срок исполнения заявки 7 (семи) рабочих дня. | Февраль | март | запрос котировок
3606 | Перчатки Dermagrip S | 50 | Перчатки смотровые (диагностические) из натурального латекса, без опудривания и добавления красителей для профилактики контактного дерматита. Текстурный рисунок нанесен по всей наружной поверхности перчатки для улучшенного захвата инструментов. Одинарная толщина (в области пальцев) 0,16-0,18 мм для обеспечения механической прочности и тактильной чувствительности. Соответствие обязательным требованиям ГОСТ Р 52239-2004.Поставщик обязан передать Заказчику для утверждения контрольный образец товара по каждой позиции ассортимента. Необходимо указать номер Регистрационного удостоверения | 10 | Комплект | 400 | Поставка товара осуществляется партиями, по заявке заказчика. Срок исполнения заявки 7 (семи) рабочих дня. | Февраль | март | запрос котировок
3607 | Лезвия для микротомов в кассетах тип С35, 20 шт/уп | 20 | Заменяемое приспособление для микротомии низкого профиля. Приспособлено для криостатной резки замороженных тканей. Имеет специально адаптированное уникальное покрытие на основе политетрафторэтилена, предохраняющее слипание поверхностей приспособления и обеспечивающее дополнительную шлифовку и, тем самым, улучшение рабочих качеств в процессе использования. | 5600 | Упаковка | 1 | Поставка товара осуществляется партиями, по заявке заказчика. Срок исполнения заявки 7 (семи) рабочих дня. | Февраль | март | запрос котировок
3608 | Кружка Эсмарха 1,5л однораз стер шт №1 | 30 | Упаковка и фасовка: не менее 20 шт. в полуавтоматическом диспенсере с приспособлением для безопасного поштучного извлечения. | 120 | Штука | 200 | Поставка товара осуществляется партиями, по заявке заказчика. Срок исполнения заявки 7 (семи) рабочих дня. | Февраль | март | запрос котировок
3609 | Гель для ЭКГ 250мл/фл | 40 | «Униагель» 250г | 75 | Штука | 40 | Поставка товара осуществляется партиями, по заявке заказчика. Срок исполнения заявки 7 (семи) рабочих дня. | Февраль | март | запрос котировок
3610 | Катетер Фолея СН20 2-ход шт №1 | 1 | Рекомендованное применение: для использования в микротомах-криостатах, для получения очень тонких срезов тканей (2-5 мкм). | 45 | Штука | 30 | Поставка товара осуществляется партиями, по заявке заказчика. Срок исполнения заявки 7 (семи) рабочих дня. | Февраль | март | запрос котировок
3611 | Формалин гистологический 10% нейтрально забуференный 10л | 1 | Длина лезвия - не менее 80 мм | 1600 | Упаковка | 10 | Поставка товара осуществляется партиями, по заявке заказчика. Срок исполнения заявки 7 (семи) рабочих дня. | Февраль | март | запрос котировок
3612 | Мочеприемник 1л | 1 | Стерильный с клапаном слива 1,0л | 28 | Штука | 150 | Поставка товара осуществляется партиями, по заявке заказчика. Срок исполнения заявки 7 (семи) рабочих дня. | Февраль | март | запрос котировок
3613 | Дар-Вин цилиндр 1/2окр 21,8мм нить 70см (EP1,5) USP4/0 код EDD-371 упак №12 | 12 | Нить хирургическая стерильная синтетическая многофиламентная импрегнированная из полигликолида (ПГ) способная к гидролитической деструкции. Имеет контрастный цвет для улучшения визуализации в ране. Полимерное покрытие нити из поликапролактона и стеарата кальция заполняющее внутренние полости и межволоконные пространства нити, не сходящее с нити после многократного прохождения через ткани - не менее 40 проколов для обеспечения отсутствия "пилящего", "фитильного", "капиллярного" эффектов, "эффекта прилипания" нити, и снижения сопротивления точному размещению узла. Конец нити специально обработан для предотвращения разволокнения.Метрика нити: MP 0,7 (USP 6/0), длина: 70 (+/-2) см. Разрывная нагрузка в простом узле не менее 4 Н.(необходимо предоставить результаты контроля производителя и сертификат производителя нити).Игла изготовлена из сплава мартенситной легированной стали серии AISI 470. Коэффициент сужения острия иглы относительно его тела не менее 12:1 Количество в упаковке: 12 штук. Срок годности с момента стерилизации не менее 5 лет | 4600 | Упаковка | 3 | Поставка товара осуществляется партиями, по заявке заказчика. Срок исполнения заявки 7 (семи) рабочих дня. | Февраль | март | запрос котировок
3614 | Катетер Нелатона урологический СН14 шт №1 | 1 |  | 10 | Штука | 300 | Поставка товара осуществляется партиями, по заявке заказчика. Срок исполнения заявки 7 (семи) рабочих дня. | Февраль | март | запрос котировок
3615 | Простыни впитывающие стер 60см х 90см шт №1 | 1 | Подстилка Размер 60*90см впитывающая многослойная. Состоит из трех слоев: первый- полиэтилен, второй- распушенная целлюлоза, третий- нетканый материал. Впитываемость 1000-1200мл. Упакована в индивидуальную комбинированную ( с одной стороны бумага, с другой пленка) упаковку с цветовыми индикаторами стерильности | 36.5 | Штука | 300 | Поставка товара осуществляется партиями, по заявке заказчика. Срок исполнения заявки 7 (семи) рабочих дня. | Февраль | март | запрос котировок
3616 | Шапочка Берет голубая шт №1 | 100 | Шапочка берет, изготовлена из нетканого полипропиленового материала плотность14-17г/м. Упакована в ПЭ пакет по 100шт | 2.8 | Штука | 5000 | Поставка товара осуществляется партиями, по заявке заказчика. Срок исполнения заявки 7 (семи) рабочих дня. | Февраль | март | запрос котировок
3617 | Мочеприемник 2л | 1 | Стерильный с клапаном слива 2,0л | 30 | Штука | 250 | Поставка товара осуществляется партиями, по заявке заказчика. Срок исполнения заявки 7 (семи) рабочих дня. | Февраль | март | запрос котировок
3618 | Дар-Вин монофэст треуг 3/8окр 18,7мм нить 45см (EP1,5) USP4/0 код EDD-515-QAH упак №12 | 12 | Нить хирургическая стерильная синтетическая многофиламентная импрегнированная из полигликолида (ПГ) способная к гидролитической деструкции. Имеет контрастный цвет для улучшения визуализации в ране. Полимерное покрытие нити из поликапролактона и стеарата кальция заполняющее внутренние полости и межволоконные пространства нити, не сходящее с нити после многократного прохождения через ткани - не менее 40 проколов для обеспечения отсутствия "пилящего", "фитильного", "капиллярного" эффектов, "эффекта прилипания" нити, и снижения сопротивления точному размещению узла. Конец нити специально обработан для предотвращения разволокнения.Метрика нити: MP 0,7 (USP 6/0), длина: 70 (+/-2) см. Разрывная нагрузка в простом узле не менее 4 Н.(необходимо предоставить результаты контроля производителя и сертификат производителя нити).Игла изготовлена из сплава мартенситной легированной стали серии AISI 470. Коэффициент сужения острия иглы относительно его тела не менее 12:1 Количество в упаковке: 12 штук. Срок годности с момента стерилизации не менее 5 лет | 4500 | Упаковка | 2 | Поставка товара осуществляется партиями, по заявке заказчика. Срок исполнения заявки 7 (семи) рабочих дня. | Февраль | март | запрос котировок
3619 | Пленка рентгеновская 30х40 см № 100 | 100 |  | 4200 | Упаковка | 5 | Поставка товара осуществляется партиями, по заявке заказчика. Срок исполнения заявки 7 (семи) рабочих дня. | Февраль | март | запрос котировок
3620 | Катетер Фолея СН14 2-ход шт №1 | 1 |  | 45 | Штука | 100 | Поставка товара осуществляется партиями, по заявке заказчика. Срок исполнения заявки 7 (семи) рабочих дня. | Февраль | март | запрос котировок
3621 | Мундштук для спирографии | 70 | 27,5х30мм дл.75 мм (70шт/уп) | 10 | Штука | 70 | Поставка товара осуществляется партиями, по заявке заказчика. Срок исполнения заявки 7 (семи) рабочих дня. | Февраль | март | запрос котировок
3622 | Дар-Вин цилиндр 1/2окр 31,3мм нить 70см (EP2) USP3/0 код EDE-245 упак №12 | 12 | Нить хирургическая стерильная синтетическая многофиламентная импрегнированная из полигликолида (ПГ) способная к гидролитической деструкции. Имеет контрастный цвет для улучшения визуализации в ране. Полимерное покрытие нити из поликапролактона и стеарата кальция заполняющее внутренние полости и межволоконные пространства нити, не сходящее с нити после многократного прохождения через ткани - не менее 40 проколов для обеспечения отсутствия "пилящего", "фитильного", "капиллярного" эффектов, "эффекта прилипания" нити, и снижения сопротивления точному размещению узла. Конец нити специально обработан для предотвращения разволокнения.Метрика нити: MP 0,7 (USP 6/0), длина: 70 (+/-2) см. Разрывная нагрузка в простом узле не менее 4 Н.(необходимо предоставить результаты контроля производителя и сертификат производителя нити).Игла изготовлена из сплава мартенситной легированной стали серии AISI 470. Коэффициент сужения острия иглы относительно его тела не менее 12:1 Количество в упаковке: 12 штук. Срок годности с момента стерилизации не менее 5 лет | 4600 | Упаковка | 15 | Поставка товара осуществляется партиями, по заявке заказчика. Срок исполнения заявки 7 (семи) рабочих дня. | Февраль | март | запрос котировок
3623 | Мундштук для спироанализатора с фильтром | 250 | 27/65/1,0 (уп. 250шт.) | 4.5 | Штука | 250 | Поставка товара осуществляется партиями, по заявке заказчика. Срок исполнения заявки 7 (семи) рабочих дня. | Февраль | март | запрос котировок
3624 | Катетер Фолея СН18 2-ход шт №1 | 1 |  | 45 | Штука | 50 | Поставка товара осуществляется партиями, по заявке заказчика. Срок исполнения заявки 7 (семи) рабочих дня. | Февраль | март | запрос котировок
3625 | Игла спинальная Спинокан 27G 90мм с интродьюсером шт№1 | 1 |  | 450 | Комплект | 100 | Поставка товара осуществляется партиями, по заявке заказчика. Срок исполнения заявки 7 (семи) рабочих дня. | Февраль | март | запрос котировок
3626 | Трубка эндотрахеальная с манжетой р 7,5 шт №1 | 1 | Трубка эндотрахеальная с манжетой р 7,5 шт №1 | 51 | Штука | 150 | Поставка товара осуществляется партиями, по заявке заказчика. Срок исполнения заявки 7 (семи) рабочих дня. | Февраль | март | запрос котировок
3627 | Зонд урогенитальный универсальный тип А стер шт №1 | 1 |  | 6.2 | Штука | 1600 | Поставка товара осуществляется партиями, по заявке заказчика. Срок исполнения заявки 7 (семи) рабочих дня. | Февраль | март | запрос котировок
3628 | Рулон для стерилизации 350*200м | 1 | Рулоны комбинированные (бумага – пленка) плоские, термозапаиваемые. Технические характеристики: соответствие ГОСТ Р ИСО 11607-2011. Плотность бумаги не менее 70 г/м кв.; рН водного экстракта 6-7; пропускная способность по воздуху не менее 660 мл/мин; прочность на разрыв в продольном направлении не менее 100N/15мм; прочность на разрыв в поперечном направлении не менее 60N/15мм; содержание хлоридов не более 0,025%; содержание сульфатов не более 0,015%. Отсутствие флуоресцентов. Толщина плёнки не менее 52 микрон; устойчивость к проколу от иглы. Размер, название упаковки, дата производства, дополнительная информация и индикаторы стерилизации расположены вне зоны загрузки инструментов. Наличие специального покрытия на бумажной основе для равномерного отделения плёнки от бумаги без деламинирования и ворсовыделения. Срок сохранения стерильности изделий после стерилизации не менее 3 лет. Размер 350мм/200м. Допустимые отклонения по ширине рулона ±5 мм | 4700 | Штука | 2 | Поставка товара осуществляется партиями, по заявке заказчика. Срок исполнения заявки 7 (семи) рабочих дня. | Февраль | март | запрос котировок
3629 | Рулон для стерилизации 150*200м | 1 | Рулоны комбинированные (бумага – пленка) плоские, термозапаиваемые. Технические характеристики: соответствие ГОСТ Р ИСО 11607-2011. Плотность бумаги не менее 70 г/м кв.; рН водного экстракта 6-7; пропускная способность по воздуху не менее 660 мл/мин; прочность на разрыв в продольном направлении не менее 100N/15мм; прочность на разрыв в поперечном направлении не менее 60N/15мм; содержание хлоридов не более 0,025%; содержание сульфатов не более 0,015%. Отсутствие флуоресцентов. Толщина плёнки не менее 52 микрон; устойчивость к проколу от иглы. Размер, название упаковки, дата производства, дополнительная информация и индикаторы стерилизации расположены вне зоны загрузки инструментов. Наличие специального покрытия на бумажной основе для равномерного отделения плёнки от бумаги без деламинирования и ворсовыделения. Срок сохранения стерильности изделий после стерилизации не менее 3 лет. Размер 150мм/200м. Допустимые отклонения по ширине рулона ±5 мм. | 1950 | Штука | 5 | Поставка товара осуществляется партиями, по заявке заказчика. Срок исполнения заявки 7 (семи) рабочих дня. | Февраль | март | запрос котировок
3630 | Маска медиц на резинках шт №1 | 100 | Маска голубого цвета, размер 17*9см. Имеет носовой фиксатор, состоит из трех слоев нетканого материала. Низкое ворсоотделение материала внутреннего слоя маски, препятствует раздражению кожи персонала. Упакована в полиэтиленовый пакет по 100 штук. | 1.3 | Штука | 8000 | Поставка товара осуществляется партиями, по заявке заказчика. Срок исполнения заявки 7 (семи) рабочих дня. | Февраль | март | запрос котировок
3631 | Кассеты гистологические желтые 2*250 шт/уп | 500 | Кассеты для проводки гистологического материала из полиоксиметиленполиацетата. Внутренние размеры 30 x 25 x 5 мм, наружные размеры 40 x 28 x 6 мм, размер пор (5.8 ± 0.2) x (1 ± 0.1) мм. Материал кассет устойчив к нагреву, микроволновому излучению, органическим растворителям, кислотам и щелочам. Кассеты имеют наклонную поверхность для маркировки, адаптированы для автоматических систем маркировки. Упаковка-диспенсер из картона с фронтальным открытием для удобства использования.Цвет-желтый. Количество штук в упаковке не менее 500 шт. | 1900 | Упаковка | 1 | Поставка товара осуществляется партиями, по заявке заказчика. Срок исполнения заявки 7 (семи) рабочих дня. | Февраль | март | запрос котировок
3632 | Венофикс G23 | 100 | (игла-бабочка) синяя G23 (уп 100шт) | 10 | Штука | 600 | Поставка товара осуществляется партиями, по заявке заказчика. Срок исполнения заявки 7 (семи) рабочих дня. | Февраль | март | запрос котировок
3633 | Рентгеновская пленка 35*43см синечувствительная | 100 | Пленка на синей полиэтилентерефталатной основе с толщиной 0,178 мм и оптической плотностью Dосновы = 0,145, высокочувствительная, высококонтрастная. Эмульсионный слой пленки имеет противоореольную и антистатическую защиту. Эмульсионный слой имеет смешанную плоскокубическую структуру. Сенситометрические характеристики: максимальная спектральная чувствительность при длине волны λmax = 450±5 нм, средний градиент g = 2,75, максимальная плотность Dmax= 3,4, плотность вуали D= 0,04, чувствительность S0,85=1000 1/P. Пленка применима как для ручной, так и для машинной обработки в любых типах проявочных машин, в том числе при ускоренных циклах длительностью до 45 сек. Упаковка 100 листов. Соответствие требованиям ГОСТа 25847-83 и 25642-83. Наличие регистрационного удостоверения Федеральной службы по надзору в сфере здравоохранения и социального развития. Сертификат соответствия Госстандарта РФ. Соответствие Международным стандартам системы качества ISO 9001, EN ISO 13485:2003 и Директиве 93/42/ЕЭС. | 5270 | Упаковка | 5 | Поставка товара осуществляется партиями, по заявке заказчика. Срок исполнения заявки 7 (семи) рабочих дня. | Февраль | март | запрос котировок
3634 | Трубка эндотрахеальная с манжетой р 8,5 шт №1 | 1 | Трубка эндотрахеальная с манжетой р 8,5 шт №1 | 51 | Штука | 50 | Поставка товара осуществляется партиями, по заявке заказчика. Срок исполнения заявки 7 (семи) рабочих дня. | Февраль | март | запрос котировок
3635 | "Перчатки хирургические латексные опудренные стерильные для общей хирургии Gammex Latex Powdered Ansell Healthcare Europe NV Малайзия Размер: № 7,0" | 50 | Перчатки хирургические из натурального латекса стерильные с опудренной внутренней поверхностью, для хирургических операций, в том числе продолжительных. Текстурный рисунок нанесен по всей наружной поверхности перчатки для улучшенного захвата инструментов. Одинарная толщина (в области пальцев) 0,21 - 0,24 мм для обеспечения механической прочности и тактильной чувствительности. Перчатки анатомически правильной формы с расположением большого пальца в направлении ладони. Манжета перчатки обрезана (без венчика). Толщина перчатки в области манжеты не менее 0,20 мм для обеспечения прочности при надевании и в процессе использования. Упаковка перчаток пластиковая, устойчивая к механическим повреждениям и проникновению озона, газов и влаги. Метод стерилизации радиационный. Класс потенциального риска применения не ниже 2а в соответствии с регистрационным удостоверением РЗН. Соответствие обязательным требованиям ГОСТ Р 52238-2004.Поставщик обязан передать Заказчику для утверждения контрольный образец товара по каждой позиции ассортимента. Необходимо указать номер Регистрационного удостоверения (Предоставляется в составе первой части заявки на участие в аукционе в электронной форме | 36 | Комплект | 400 | Поставка товара осуществляется партиями, по заявке заказчика. Срок исполнения заявки 7 (семи) рабочих дня. | Февраль | март | запрос котировок
3636 | Лезвия для микротомов в кассетах тип А35, 50 шт/уп | 50 | Заменяемое приспособление для микротомии низкого профиля. Приспособлено для мягких, твердых тканей и экстра-тонких срезов. Имеет специально адаптированное уникальное покрытие на основе политетрафторэтилена, предохраняющее слипание поверхностей приспособления и обеспечивающее дополнительную шлифовку и, тем самым, улучшение рабочих качеств в процессе использования. | 8750 | Упаковка | 1 | Поставка товара осуществляется партиями, по заявке заказчика. Срок исполнения заявки 7 (семи) рабочих дня. | Февраль | март | запрос котировок
3637 | Пакеты плоские (бумага/пленка) 100мм*300мм (1000шт) | 1000 | Плотность бумаги пакетов должна быть не менее 70 г/м кв.; рН водного экстракта 6-7; пропускная способность по воздуху не менее 660 мл/мин; прочность на разрыв в продольном направлении не менее 100N/15мм; прочность на разрыв в поперечном направлении не менее 60N/15мм; содержание хлоридов не более 0,025%; содержание сульфатов не более 0,015%. Отсутствие флуоресцентов. Толщина плёнки не менее 52 микрон; устойчивость к проколу от иглы; стерилизационная устойчивость к пару при140 град в течение 30 минут и к расслоению. Размер, название упаковки, дата производства, ссылка на соответствие международным нормам, дополнительная информация и три индикатора стерилизации (пар, формальдегид, этиленоксид) расположены в зоне заводского термосварного шва между плёнкой и бумагой вне зоны загрузки инструментов на лицевой стороне упаковки. Указание на русском языке об изменение цвета индикатора после стерилизации. Наличие специального покрытия на бумажной основе для равномерного отделения плёнки от бумаги без деламинирования и ворсовыделения. Срок сохранения стерильности изделий после стерилизации не менее 4 лет. Разме 100х300 мм Возможные отклонения в размерах ±5 мм по длине и ширине. Кол-во штук в упаковке не менее 1000 штук | 2500 | Упаковка | 3 | Поставка товара осуществляется партиями, по заявке заказчика. Срок исполнения заявки 7 (семи) рабочих дня. | Февраль | март | запрос котировок
3638 | Пакеты бумажныесо складкой 125мм*50мм*250мм (1000шт) | 1000 | Пакеты бумажные со склодкой . Плотность бумаги не менее 60 г/м кв.; рН водного экстракта 6,5; пропускная способность по воздуху (по Bendtsen) не менее 460 мл/мин; прочность на разрыв (в сухом виде) не менее 90Н/15 мм; содержание хлоридов не более 0,025%; содержание сульфатов не более 0,015%. Отсутствие флуоресцентов. Размер, название упаковки, дата производства, дополнительная информация и индикатор паровой стерилизации расположены на лицевой стороне упаковки. Наличие окрашенных заводских швов в зоне склеивания пакета, двойной задний заводской окрашенный шов. Наличие окрашенной термозапаиваемой зоны. Края пакета со стороны запайки с защитой от порезов рук персонала. Срок сохранения стерильности изделий после стерилизации не менее 6 месяцев. Размер 125мм х 50мм х 250мм. Допустимый диапазон отклонений по размерам ± 5 мм. Кол-во штук в упаковке не менее 1000 штук | 4500 | Упаковка | 1 | Поставка товара осуществляется партиями, по заявке заказчика. Срок исполнения заявки 7 (семи) рабочих дня. | Февраль | март | запрос котировок
3639 | Бинт липкий проницаемый Бинтли-М 5см х 50м шт №1 | 1 | Бинт на нетканой основе в рулоне с применением гипоаллергенного акрилатного клея и защитной антиадгезионной бумаги. Содержание адгезива в бинте 25-30 г/м² (сухой вес). Выпускается в двух вариантах – Бинтли-Т и Бинтли-М. В качестве нетканого материала для Бинтли-Т используется полотно на основе полиэфира (вес 50г/м²), для Бинтли-М – полотно на основе полиэфира и вискозы (вес 40г/м²). Бинтли-Т обеспечивает плотные повязки, Бинтли-М обладает драпируемостью и рекомендуется для повязок на локтях, коленях и т.п. Сопротивление отслаиванию составляет не менее 25 Н/м, паропроницаемость – не менее 1,5 мг/см² в час. Обладает воздухо- и паропроницаемостью. Предназначен для фиксации повязок, игл, катетеров, зондов. Нестерильный, срок годности 5 лет. | 510 | Штука | 6 | Поставка товара осуществляется партиями, по заявке заказчика. Срок исполнения заявки 7 (семи) рабочих дня. | Февраль | март | запрос котировок
3640 | Электроды для ЭКГ одноразовые 36*50 | 1 | Электрод одноразовый овальный универсальный SWAROMED 36ммх50мм. Применяется как для одноразового снятия ЭКГ в случаях неотложной скорой помощи и для сильно потеющих пациентов, так и для длительного холтеровского мониторирования, а также для исследования стресс-тестовых нагрузок в условиях медицинских учреждений. высококачественный водонепроницаемый белый пенополиуретан, не вызывающий аллергенных реакций; жидкий гипоаллергенный токопроводящий гель, пенополиуретановая губка; сенсор- пластмассовый, покрытый составом Ag/AgCl (cеребро/хлорид серебра). Клей- гипоаллергенный медицинский акриловый. Электроды не содержат латекса и ПВХ. | 9.2 | Штука | 7000 | Поставка товара осуществляется партиями, по заявке заказчика. Срок исполнения заявки 7 (семи) рабочих дня. | Февраль | март | запрос котировок
3641 | Игла 18G 1,2*40мм | 100 | Высота лезвия - не более 8 мм | 125 | Упаковка | 35 | Поставка товара осуществляется партиями, по заявке заказчика. Срок исполнения заявки 7 (семи) рабочих дня. | Февраль | март | запрос котировок
3642 | Шприц 50мл | 1 | 50мл 3-комп с иглой шт №1 | 15 | Штука | 300 | Поставка товара осуществляется партиями, по заявке заказчика. Срок исполнения заявки 7 (семи) рабочих дня. | Февраль | март | запрос котировок
3643 | Бинт липкий проницаемый Бинтли-М 10см х 50м шт №1 | 1 | Бинт на нетканой основе в рулоне с применением гипоаллергенного акрилатного клея и защитной антиадгезионной бумаги. Содержание адгезива в бинте 25-30 г/м² (сухой вес). Выпускается в двух вариантах – Бинтли-Т и Бинтли-М. В качестве нетканого материала для Бинтли-Т используется полотно на основе полиэфира (вес 50г/м²), для Бинтли-М – полотно на основе полиэфира и вискозы (вес 40г/м²). Бинтли-Т обеспечивает плотные повязки, Бинтли-М обладает драпируемостью и рекомендуется для повязок на локтях, коленях и т.п. Сопротивление отслаиванию составляет не менее 25 Н/м, паропроницаемость – не менее 1,5 мг/см² в час. Обладает воздухо- и паропроницаемостью. Предназначен для фиксации повязок, игл, катетеров, зондов. Нестерильный, срок годности 5 лет. | 980 | Штука | 10 | Поставка товара осуществляется партиями, по заявке заказчика. Срок исполнения заявки 7 (семи) рабочих дня. | Февраль | март | запрос котировок
3644 | Угольный фильтр KR21 410 | 2 | Угольный фильтр для предотвращения попадания испарений вредных реагентов в атмосферу рабочих помещений. | 6000 | Упаковка | 1 | Поставка товара осуществляется партиями, по заявке заказчика. Срок исполнения заявки 7 (семи) рабочих дня. | Февраль | март | запрос котировок
3645 | Абсорбент (натронная известь) 5л фл №1 | 2 | Абсорбент (натронная известь) 5л фл №1 | 2200 | Штука | 6 | Поставка товара осуществляется партиями, по заявке заказчика. Срок исполнения заявки 7 (семи) рабочих дня. | Февраль | март | запрос котировок
3646 | Шпатель терапевт | 1 | деревяйный стерильный одноразовый | 1.6 | Штука | 1500 | Поставка товара осуществляется партиями, по заявке заказчика. Срок исполнения заявки 7 (семи) рабочих дня. | Январь | март | запрос котировок
3647 | Бинт липкий проницаемый Бинтли-М 15см х 50м шт №1 | 1 | Бинт на нетканой основе в рулоне с применением гипоаллергенного акрилатного клея и защитной антиадгезионной бумаги. Содержание адгезива в бинте 25-30 г/м² (сухой вес). Выпускается в двух вариантах – Бинтли-Т и Бинтли-М. В качестве нетканого материала для Бинтли-Т используется полотно на основе полиэфира (вес 50г/м²), для Бинтли-М – полотно на основе полиэфира и вискозы (вес 40г/м²). Бинтли-Т обеспечивает плотные повязки, Бинтли-М обладает драпируемостью и рекомендуется для повязок на локтях, коленях и т.п. Сопротивление отслаиванию составляет не менее 25 Н/м, паропроницаемость – не менее 1,5 мг/см² в час. Обладает воздухо- и паропроницаемостью. Предназначен для фиксации повязок, игл, катетеров, зондов. Нестерильный, срок годности 5 лет. | 1460 | Штука | 25 | Поставка товара осуществляется партиями, по заявке заказчика. Срок исполнения заявки 7 (семи) рабочих дня. | Март | март | запрос котировок
3648 | Контейнер КДС-3 КРОНТ шт №1 | 1 | Фильтр двухкамерный, имеет 9 входных отверстий, диаметр отверстия 3 см. | 680 | Штука | 10 | Поставка товара осуществляется партиями, по заявке заказчика. Срок исполнения заявки 7 (семи) рабочих дня. | Март | март | запрос котировок
3649 | "Перчатки хирургические латексные опудренные стерильные для общей хирургии Gammex Latex Powdered Ansell Healthcare Europe NV Малайзия Размер: № 6½ (S)" | 50 |  | 36 | Комплект | 200 | Поставка товара осуществляется партиями, по заявке заказчика. Срок исполнения заявки 7 (семи) рабочих дня. | Март | март | запрос котировок
3650 | Презервативы Vizit для УЗИ шт №1 | 1 | для УЗИ | 5.8 | Штука | 1500 | Поставка товара осуществляется партиями, по заявке заказчика. Срок исполнения заявки 7 (семи) рабочих дня. | Март | март | запрос котировок
3651 | Гель для УЗИ средней вязкости 5кг | 1 | Контейнер КДС-10 КРОНТ шт №1 | 650 | Штука | 5 | Поставка товара осуществляется партиями, по заявке заказчика. Срок исполнения заявки 7 (семи) рабочих дня. | Март | март | запрос котировок
3652 | Игла 18G 1,2*40мм | 100 | Контейнер КДС-20 КРОНТ шт №1 | 125 | Упаковка | 35 | Поставка товара осуществляется партиями, по заявке заказчика. Срок исполнения заявки 7 (семи) рабочих дня. | Март | март | запрос котировок
3653 | "Перчатки латексные хирургические неопудренные текстурированные BENOVY Малайзия. Раазмер № 6,5" | 50 | Перчатки хирургические стерильные широко используются в хирургии. Изделие имеет анатомическую форму, что предотвращает преждевременную усталость руки при длительных операциях. Изделие гипоаллергенно. Использована специальная интенсивная технология очистки. - хирургические перчатки BENOVY производятся с минимальным содержанием протеинов и аллергенов, снижая тем самым риск раздражения. Поверхность перчатки полностью текстурирована и обеспечивает надежный захват медицинских инструментов. Прочная манжета, с закатанным вовнутрь валиком, обеспечивает отличное облегание при этом не сдавливая запястье. Цвет: белый. Длина (мм) - не менее 280. Ширина ладони (мм): 6.0 - 77 +/-5; 6.5 - 83 +/-5; 7.5 - 89 +/-5; 7.5 - 95 +/-5; 8 - 102 +/-6; 8.5 - 108 +/-6; 9 - 114 +/-6. Одинарная толщина стенок (размер М) - Палец: 0.15 +/-0.02; Ладонь: 0.13 +/-0.02; Манжета: 0.12 +/-0.02. Вес (размер М) - 7,8 гр. Герметичность (AQL) - 1,5. Прочность при растяжении (МПа): до старения - min 24; после старения - min 18. Удлинение к разрыву (%): до старения - min 750; после старения - min 560. Количество в упаковке/транспортном коробе: 1 пара в конверте; 50 пар в диспенсере; 400 пар в гофрокоробе. Страна-производитель: Малайзия. Срок годности: 5 лет с даты изготовления. | 20 | Комплект | 200 | Поставка товара осуществляется партиями, по заявке заказчика. Срок исполнения заявки 7 (семи) рабочих дня. | Март | март | запрос котировок
3654 | Рулон для стерилизации 150*200м | 1 | Рулоны комбинированные (бумага – пленка) плоские, термозапаиваемые. Технические характеристики: соответствие ГОСТ Р ИСО 11607-2011. Плотность бумаги не менее 70 г/м кв.; рН водного экстракта 6-7; пропускная способность по воздуху не менее 660 мл/мин; прочность на разрыв в продольном направлении не менее 100N/15мм; прочность на разрыв в поперечном направлении не менее 60N/15мм; содержание хлоридов не более 0,025%; содержание сульфатов не более 0,015%. Отсутствие флуоресцентов. Толщина плёнки не менее 52 микрон; устойчивость к проколу от иглы. Размер, название упаковки, дата производства, дополнительная информация и индикаторы стерилизации расположены вне зоны загрузки инструментов. Наличие специального покрытия на бумажной основе для равномерного отделения плёнки от бумаги без деламинирования и ворсовыделения. Срок сохранения стерильности изделий после стерилизации не менее 3 лет. Размер 150мм/200м. Допустимые отклонения по ширине рулона ±5 мм. | 1950 | Штука | 5 | Поставка товара осуществляется партиями, по заявке заказчика. Срок исполнения заявки 7 (семи) рабочих дня. | Март | март | запрос котировок
3655 | Пакеты плоские (бумага/пленка) 75мм*300мм (1000шт) | 1000 | Плотность бумаги пакетов должна быть не менее 70 г/м кв.; рН водного экстракта 6-7; пропускная способность по воздуху не менее 660 мл/мин; прочность на разрыв в продольном направлении не менее 100N/15мм; прочность на разрыв в поперечном направлении не менее 60N/15мм; содержание хлоридов не более 0,025%; содержание сульфатов не более 0,015%. Отсутствие флуоресцентов. Толщина плёнки не менее 52 микрон; устойчивость к проколу от иглы; стерилизационная устойчивость к пару при140 град в течение 30 минут и к расслоению. Размер, название упаковки, дата производства, ссылка на соответствие международным нормам, дополнительная информация и три индикатора стерилизации (пар, формальдегид, этиленоксид) расположены в зоне заводского термосварного шва между плёнкой и бумагой вне зоны загрузки инструментов на лицевой стороне упаковки. Указание на русском языке об изменение цвета индикатора после стерилизации. Наличие специального покрытия на бумажной основе для равномерного отделения плёнки от бумаги без деламинирования и ворсовыделения. Срок сохранения стерильности изделий после стерилизации не менее 4 лет. Разме 750х300 мм Возможные отклонения в размерах ±5 мм по длине и ширине. Кол-во штук в упаковке не менее 1000 штук. | 1850 | Упаковка | 3 | Поставка товара осуществляется партиями, по заявке заказчика. Срок исполнения заявки 7 (семи) рабочих дня. | Март | март | запрос котировок
3656 | Перчатки Dermagrip S | 50 | Перчатки смотровые (диагностические) из натурального латекса, без опудривания и добавления красителей для профилактики контактного дерматита. Текстурный рисунок нанесен по всей наружной поверхности перчатки для улучшенного захвата инструментов. Одинарная толщина (в области пальцев) 0,16-0,18 мм для обеспечения механической прочности и тактильной чувствительности. Соответствие обязательным требованиям ГОСТ Р 52239-2004.Поставщик обязан передать Заказчику для утверждения контрольный образец товара по каждой позиции ассортимента. Необходимо указать номер Регистрационного удостоверения | 10 | Комплект | 400 | Поставка товара осуществляется партиями, по заявке заказчика. Срок исполнения заявки 7 (семи) рабочих дня. | Март | март | запрос котировок
3657 | "Перчатки хирургические полиизопреновые Gammex Non-Latex PI Underglove Ansell Healthcare Europe NV Шри-Ланка Размер: № 7,0" | 50 | Перчатки хирургические из синтетического материала раствора термоэластопласта (полиизопрена) для профилактики аллергии на другие виды латекса, стерильные, для хирургических операций. Поверхность перчатки без опудривания для профилактики контактного дерматита, с полимерным покрытием для легкости смены и одевания перчатки. Текстурный рисунок нанесен по всей наружной поверхности перчаток для улучшенного захвата инструментов. Одинарная толщина (в области пальцев) не более 0,19 мм для обеспечения тактильной чувствительности. Перчатки контрастного по отношению к крови цвета (синего или зеленого спектра) для возможности цветовой индикации проколов при использовании в системе двойных перчаток при операциях повышенного риска инфицирования. Краситель не токсичен. Перчатки анатомически правильной формы с расположением большого пальца в направлении ладони. Длина перчатки не менее 300 мм для удобства применения в системе 2-х перчаток и дополнительной защиты предплечья, исключения риска проникновения биологической жидкости под перчатку через верхний край манжеты. Метод стерилизации радиационный. Класс потенциального риска применения не ниже 2а в соответствии с регистрационным удостоверением РЗН. Соответствие обязательным требованиям ГОСТ Р 52238-2004Поставщик обязан передать Заказчику для утверждения контрольный образец товара по каждой позиции ассортимента. Необходимо указать номер Регистрационного удостоверения (Предоставляется в составе первой части заявки на участие в аукционе в электронной форме). | 200 | Комплект | 200 | Поставка товара осуществляется партиями, по заявке заказчика. Срок исполнения заявки 7 (семи) рабочих дня. | Март | март | запрос котировок
3658 | Лоток полимерный почкообразный неавтоклав. с кршкой 1,75 | 1 | полимерный почкообразный неавтоклав. с кршкой 1,75 | 280 | Штука | 10 | Поставка товара осуществляется партиями, по заявке заказчика. Срок исполнения заявки 7 (семи) рабочих дня. | Март | март | запрос котировок
3659 | Игла спинальная Спинокан 27G 90мм с интродьюсером шт№1 | 1 |  | 450 | Комплект | 100 | Поставка товара осуществляется партиями, по заявке заказчика. Срок исполнения заявки 7 (семи) рабочих дня. | Март | март | запрос котировок
3660 | "Перчатки хирургические латексные неопудренные стерильные для общей хирургии Gammex Latex Enlite Ansell Healthcare Europe NV Малайзия Размер: № 8,0" | 50 | Перчатки хирургические из натурального латекса стерильные для хирургических операций, в том числе продолжительных. Поверхность перчаток без опудривания для профилактики контактного дерматита. Текстурный рисунок нанесен по всей наружной поверхности перчатки для улучшенного захвата инструментов. Одинарная толщина (в области пальцев) 0,21 - 0,24 мм для обеспечения механической прочности и тактильной чувствительности. Перчатки анатомически правильной формы с расположением большого пальца в направлении ладони. Манжета перчатки обрезана (без венчика). Толщина перчатки в области манжеты не менее 0,20 мм для обеспечения прочности при надевании и в процессе использования. Упаковка перчаток пластиковая, устойчивая к механическим повреждениям и проникновению озона, газов и влаги. Метод стерилизации радиационный. Класс потенциального риска применения не ниже 2а в соответствии с регистрационным удостоверением РЗН. Соответствие обязательным требованиям ГОСТ Р 52238-2004.Поставщик обязан передать Заказчику для утверждения контрольный образец товара по каждой позиции ассортимента. Необходимо указать номер Регистрационного удостоверения (Предоставляется в составе первой части заявки на участие в аукционе в электронной форме). | 43 | Комплект | 400 | Поставка товара осуществляется партиями, по заявке заказчика. Срок исполнения заявки 7 (семи) рабочих дня. | Март | март | запрос котировок
3661 | "Перчатки хирургические латексные опудренные стерильные для общей хирургии Gammex Latex Powdered Ansell Healthcare Europe NV Малайзия Размер: № 7½ (M)" | 50 | Перчатки хирургические из натурального латекса стерильные с опудренной внутренней поверхностью, для хирургических операций, в том числе продолжительных. Текстурный рисунок нанесен по всей наружной поверхности перчатки для улучшенного захвата инструментов. Одинарная толщина (в области пальцев) 0,21 - 0,24 мм для обеспечения механической прочности и тактильной чувствительности. Перчатки анатомически правильной формы с расположением большого пальца в направлении ладони. Манжета перчатки обрезана (без венчика). Толщина перчатки в области манжеты не менее 0,20 мм для обеспечения прочности при надевании и в процессе использования. Упаковка перчаток пластиковая, устойчивая к механическим повреждениям и проникновению озона, газов и влаги. Метод стерилизации радиационный. Класс потенциального риска применения не ниже 2а в соответствии с регистрационным удостоверением РЗН. Соответствие обязательным требованиям ГОСТ Р 52238-2004.Поставщик обязан передать Заказчику для утверждения контрольный образец товара по каждой позиции ассортимента. Необходимо указать номер Регистрационного удостоверения (Предоставляется в составе первой части заявки на участие в аукционе в электронной форме | 36 | Комплект | 400 | Поставка товара осуществляется партиями, по заявке заказчика. Срок исполнения заявки 7 (семи) рабочих дня. | Март | март | запрос котировок
3662 | Мочеприемник 1л | 1 | Стерильный с клапаном слива 1,0л | 28 | Штука | 100 | Поставка товара осуществляется партиями, по заявке заказчика. Срок исполнения заявки 7 (семи) рабочих дня. | Март | март | запрос котировок
3663 | Проявитель для машин kodak 2 по 20л упак №1 | 1 | Высококачественный электролит, обладающий улучшенными экологическими характеристиками — предназначен для проявки стоматологических рентгеновских пленок в автоматических проявочных машинах. Готовый к использованию электролит 5 л рабочего раствора | 4150 | Упаковка | 5 | Поставка товара осуществляется партиями, по заявке заказчика. Срок исполнения заявки 7 (семи) рабочих дня. | Март | март | запрос котировок
3664 | Пакеты плоские (бумага/пленка) 150мм*300мм (1000шт) | 1000 | Плотность бумаги пакетов должна быть не менее 70 г/м кв.; рН водного экстракта 6-7; пропускная способность по воздуху не менее 660 мл/мин; прочность на разрыв в продольном направлении не менее 100N/15мм; прочность на разрыв в поперечном направлении не менее 60N/15мм; содержание хлоридов не более 0,025%; содержание сульфатов не более 0,015%. Отсутствие флуоресцентов. Толщина плёнки не менее 52 микрон; устойчивость к проколу от иглы; стерилизационная устойчивость к пару при140 град в течение 30 минут и к расслоению. Размер, название упаковки, дата производства, ссылка на соответствие международным нормам, дополнительная информация и три индикатора стерилизации (пар, формальдегид, этиленоксид) расположены в зоне заводского термосварного шва между плёнкой и бумагой вне зоны загрузки инструментов на лицевой стороне упаковки. Указание на русском языке об изменение цвета индикатора после стерилизации. Наличие специального покрытия на бумажной основе для равномерного отделения плёнки от бумаги без деламинирования и ворсовыделения. Срок сохранения стерильности изделий после стерилизации не менее 4 лет. Разме 150х300 мм Возможные отклонения в размерах ±5 мм по длине и ширине. Кол-во штук в упаковке не менее 1000 штук. | 3600 | Упаковка | 3 | Поставка товара осуществляется партиями, по заявке заказчика. Срок исполнения заявки 7 (семи) рабочих дня. | Март | март | запрос котировок
3665 | Простыни впитывающие нестер 60см х 90см шт №1 | 10 | Подстилка Размер 60*90см впитывающая многослойная. Состоит из трех слоев: первый- полиэтилен, второй- распушенная целлюлоза, третий- нетканый материал. Впитываемость 1000-1200мл. Упакована в полиэтиленовый пакет по 10 штук | 18 | Штука | 1700 | Поставка товара осуществляется партиями, по заявке заказчика. Срок исполнения заявки 7 (семи) рабочих дня. | Март | март | запрос котировок
3666 | Устройство для активного дренирования ран 250см3 упак №1 | 1 | Устройство для активного дренирования ран 250см3 упак №1 | 260 | Штука | 100 | Поставка товара осуществляется партиями, по заявке заказчика. Срок исполнения заявки 7 (семи) рабочих дня. | Март | март | запрос котировок
3667 | Венофикс G21 | 100 | (игла-бабочка) зеленая G21 (уп 100шт) | 10 | Штука | 100 | Поставка товара осуществляется партиями, по заявке заказчика. Срок исполнения заявки 7 (семи) рабочих дня. | Март | март | запрос котировок
3668 | Лента регистр бум с тепловой записью для ЭКГ Шиллер 90х90ммх400л упак №1 | 1 | Мелованная бумага, покрытая термическим составом, реагирующим на нагревание, для электрокардиографа SCHILLER АТ-1. Ширина листа – не более 90 мм; Фальц (Длина сложения) – не более 90 мм; Количество листов в пачке- не менее 400. Листы бумаги сложены Z-образно. Бумага изготовлена из импортного сырья. Плотность бумажной основы -55 г/м2, цвет сетки –розовый, наличие черной метки, толщина – 60 мкм, гладкость –не менее 500 с-1, белизна – не менее 90%, архивируемость – не менее 5 лет. Каждая пачка упакована в прозрачную индивидуальную прозрачную герметичную упаковку. | 95 | Штука | 10 | Поставка товара осуществляется партиями, по заявке заказчика. Срок исполнения заявки 7 (семи) рабочих дня. | Март | март | запрос котировок
3669 | Лезвия для микротомов в кассетах тип А35, 50 шт/уп | 50 | Заменяемое приспособление для микротомии низкого профиля. Приспособлено для мягких, твердых тканей и экстра-тонких срезов. Имеет специально адаптированное уникальное покрытие на основе политетрафторэтилена, предохраняющее слипание поверхностей приспособления и обеспечивающее дополнительную шлифовку и, тем самым, улучшение рабочих качеств в процессе использования. | 8750 | Упаковка | 1 | Поставка товара осуществляется партиями, по заявке заказчика. Срок исполнения заявки 7 (семи) рабочих дня. | Март | март | запрос котировок
3670 | Лезвия для микротомов в кассетах тип N35, 50 шт/уп | 50 | Заменяемое приспособление для микротомии для твердых образцов с укрепленным режущим краем. | 8750 | Упаковка | 1 | Поставка товара осуществляется партиями, по заявке заказчика. Срок исполнения заявки 7 (семи) рабочих дня. | Март | март | запрос котировок
3671 | Шприц 10мл | 1 | 3х-компонентный шт №1 | 3.5 | Штука | 7200 | Поставка товара осуществляется партиями, по заявке заказчика. Срок исполнения заявки 7 (семи) рабочих дня. | Март | март | запрос котировок
3672 | "Перчатки хирургические латексные неопудренные стерильные для общей хирургии Gammex Latex Enlite Ansell Healthcare Europe NV Малайзия Размер: № 7,5" | 50 | Рекомендованное применение: для изготовления срезов из твердых тканей. | 43 | Комплект | 400 | Поставка товара осуществляется партиями, по заявке заказчика. Срок исполнения заявки 7 (семи) рабочих дня. | Март | март | запрос котировок
3673 | Комплект белья д/артроскопии | 1 | Материал: нержавеющая сталь. | 1450 | Комплект | 50 | Поставка товара осуществляется партиями, по заявке заказчика. Срок исполнения заявки 7 (семи) рабочих дня. | Март | март | запрос котировок
3674 | Игла 0,8*40мм 21G №100 | 100 | Длина лезвия - не более 80 мм | 125 | Упаковка | 20 | Поставка товара осуществляется партиями, по заявке заказчика. Срок исполнения заявки 7 (семи) рабочих дня. | Март | март | запрос котировок
3675 | Фартук полиэтиленовый однораз 80х140 шт №1 | 10 | Фартук размер 140*80, н/стерильный. Фигурный, цельнокроеный, с двумя завязками на уровне талии и 2 завязками, фиксирующей фартук на шее. Изготовлен из влагонепроницаемого водоотталкивающего безворсового ламинированного полипропиленового материала пл. 40 г/м2. (ламинированный спанбонд). Упакован по 10 штук в полиэтиленовый пакет. | 18.5 | Штука | 300 | Поставка товара осуществляется партиями, по заявке заказчика. Срок исполнения заявки 7 (семи) рабочих дня. | Март | март | запрос котировок
3676 | Игла акупунктурная стер.0,33*50 | 1 | Угол заточки - не менее 35° | 7.5 | Штука | 6000 | Поставка товара осуществляется партиями, по заявке заказчика. Срок исполнения заявки 7 (семи) рабочих дня. | Март | март | запрос котировок
3677 | Пеленка медицинская 70см х 80см нестер шт №1 | 10 | Простыня хирургическая не стерильная. Изготовлена из комбинированного 3-х слойного нетканого материала: внешние слои – спанбонд, водоотталкивающие слои, внутренний – мельтблаун. Размер 70х80 см. Плотность 18 или25 или 42 г/кв.м. Упакована в полиэтиленовый пакет по 10 штук | 3.5 | Штука | 4000 | Поставка товара осуществляется партиями, по заявке заказчика. Срок исполнения заявки 7 (семи) рабочих дня. | Март | март | запрос котировок
3678 | "Перчатки хирургические латексные опудренные стерильные для общей хирургии Gammex Latex Powdered Ansell Healthcare Europe NV Малайзия Размер: № 6,0" | 50 | Перчатки хирургические из натурального латекса стерильные с опудренной внутренней поверхностью, для хирургических операций, в том числе продолжительных. Текстурный рисунок нанесен по всей наружной поверхности перчатки для улучшенного захвата инструментов. Одинарная толщина (в области пальцев) 0,21 - 0,24 мм для обеспечения механической прочности и тактильной чувствительности. Перчатки анатомически правильной формы с расположением большого пальца в направлении ладони. Манжета перчатки обрезана (без венчика). Толщина перчатки в области манжеты не менее 0,20 мм для обеспечения прочности при надевании и в процессе использования. Упаковка перчаток пластиковая, устойчивая к механическим повреждениям и проникновению озона, газов и влаги. Метод стерилизации радиационный. Класс потенциального риска применения не ниже 2а в соответствии с регистрационным удостоверением РЗН. Соответствие обязательным требованиям ГОСТ Р 52238-2004.Поставщик обязан передать Заказчику для утверждения контрольный образец товара по каждой позиции ассортимента. Необходимо указать номер Регистрационного удостоверения (Предоставляется в составе первой части заявки на участие в аукционе в электронной форме | 36 | Комплект | 200 | Поставка товара осуществляется партиями, по заявке заказчика. Срок исполнения заявки 7 (семи) рабочих дня. | Март | март | запрос котировок
3679 | Дар-Вин цилиндр 1/2окр 31,3мм нить 70см (EP2) USP3/0 код EDE-245 упак №12 | 12 | Нить хирургическая стерильная синтетическая многофиламентная импрегнированная из полигликолида (ПГ) способная к гидролитической деструкции. Имеет контрастный цвет для улучшения визуализации в ране. Полимерное покрытие нити из поликапролактона и стеарата кальция заполняющее внутренние полости и межволоконные пространства нити, не сходящее с нити после многократного прохождения через ткани - не менее 40 проколов для обеспечения отсутствия "пилящего", "фитильного", "капиллярного" эффектов, "эффекта прилипания" нити, и снижения сопротивления точному размещению узла. Конец нити специально обработан для предотвращения разволокнения.Метрика нити: MP 0,7 (USP 6/0), длина: 70 (+/-2) см. Разрывная нагрузка в простом узле не менее 4 Н.(необходимо предоставить результаты контроля производителя и сертификат производителя нити).Игла изготовлена из сплава мартенситной легированной стали серии AISI 470. Коэффициент сужения острия иглы относительно его тела не менее 12:1 Количество в упаковке: 12 штук. Срок годности с момента стерилизации не менее 5 лет | 4600 | Упаковка | 15 | Поставка товара осуществляется партиями, по заявке заказчика. Срок исполнения заявки 7 (семи) рабочих дня. | Март | март | запрос котировок
3680 | Шприц 1мл 3-комп с иглой 0,33 U-40 шт №1 | 1 | 3-комп с иглой 0,33 U-40 шт №1 | 3 | Штука | 3500 | Поставка товара осуществляется партиями, по заявке заказчика. Срок исполнения заявки 7 (семи) рабочих дня. | Март | март | запрос котировок
3681 | "Перчатки хирургические с антибактериальным внутренним покрытием Gammex PF with AMT Antimicrobial Technology Ansell Healthcare Europe NV Малайзия Размер № 7,0" | 50 | Перчатки хирургические из натурального латекса стерильные для операций в условиях повышенного риска инфицирования, в том числе продолжительных. Поверхность перчатки без опудривания для профилактики контактного дерматита, с внутренним полимерным покрытием для легкости надевания и смены перчаток. Текстурный рисунок нанесен по всей наружной поверхности перчаток для улучшенного захвата инструментов. В составе полимерного покрытия должен содержаться антисептик (хлоргексидин) для непрерывной антисептической обработки кожи рук, снижающей инфекционную нагрузку при нарушении целостности перчаток, и смягчающие и регенерирующие компоненты для обеспечения ухода за кожей рук. Одинарная толщина (в области пальцев) 0,21 - 0,24 мм для обеспечения механической прочности и тактильной чувствительности. Перчатки анатомически правильной формы с расположением большого пальца в направлении ладони. Манжета перчатки обрезана (без венчика), с адгезивной полосой для препятствия скатывания и сползания перчатки в процессе операции. Толщина перчатки в области манжеты не менее 0,20 мм для обеспечения прочности при надевании и в процессе использования. Упаковка перчаток пластиковая, устойчивая к механическим повреждениям и проникновению озона, газов и влаги. Метод стерилизации радиационный. Класс потенциального риска применения не ниже 2а в соответствии с регистрационным удостоверением РЗН. Соответствие обязательным требованиям ГОСТ Р 52238-2004.Поставщик обязан передать Заказчику для утверждения контрольный образец товара по каждой позиции ассортимента. Необходимо указать номер Регистрационного удостоверения (Предоставляется в составе первой части заявки на участие в аукционе в электронной форме). | 209 | Комплект | 100 | Поставка товара осуществляется партиями, по заявке заказчика. Срок исполнения заявки 7 (семи) рабочих дня. | Март | март | запрос котировок
3682 | Игла акупунктурная стер.0,30*15 | 1 | Перчатки хирургические из натурального латекса стерильные для операций в условиях повышенного риска инфицирования, в том числе продолжительных. Поверхность перчатки без опудривания для профилактики контактного дерматита, с внутренним полимерным покрытием для легкости надевания и смены перчаток. Текстурный рисунок нанесен по всей наружной поверхности перчаток для улучшенного захвата инструментов. В составе полимерного покрытия должен содержаться антисептик (хлоргексидин) для непрерывной антисептической обработки кожи рук, снижающей инфекционную нагрузку при нарушении целостности перчаток, и смягчающие и регенерирующие компоненты для обеспечения ухода за кожей рук. Одинарная толщина (в области пальцев) 0,21 - 0,24 мм для обеспечения механической прочности и тактильной чувствительности. Перчатки анатомически правильной формы с расположением большого пальца в направлении ладони. Манжета перчатки обрезана (без венчика), с адгезивной полосой для препятствия скатывания и сползания перчатки в процессе операции. Толщина перчатки в области манжеты не менее 0,20 мм для обеспечения прочности при надевании и в процессе использования. Упаковка перчаток пластиковая, устойчивая к механическим повреждениям и проникновению озона, газов и влаги. Метод стерилизации радиационный. Класс потенциального риска применения не ниже 2а в соответствии с регистрационным удостоверением РЗН. Соответствие обязательным требованиям ГОСТ Р 52238-2004.Поставщик обязан передать Заказчику для утверждения контрольный образец товара по каждой позиции ассортимента. Необходимо указать номер Регистрационного удостоверения (Предоставляется в составе первой части заявки на участие в аукционе в электронной форме). | 7.5 | Штука | 2000 | Поставка товара осуществляется партиями, по заявке заказчика. Срок исполнения заявки 7 (семи) рабочих дня. | Март | март | запрос котировок
3683 | Рентгенпленка зеленочувствительная 18х43(100листов) | 100 | Пленка на зеленой полиэтилентерефталатной основе с толщиной 0,178 мм и оптической плотностью Dосновы = 0,145, высокочувствительная, высококонтрастная. Эмульсионный слой пленки имеет противоореольную и антистатическую защиту. Эмульсионный слой имеет смешанную плоскокубическую структуру. Сенситометрические характеристики: максимальная спектральная чувствительность при длине волны λmax = 450±5 нм, средний градиент g = 2,75, максимальная плотность Dmax= 3,4, плотность вуали D= 0,04, чувствительность S0,85=1000 1/P. Пленка применима как для ручной, так и для машинной обработки в любых типах проявочных машин, в том числе при ускоренных циклах длительностью до 45 сек. Упаковка 100 листов. Соответствие требованиям ГОСТа 25847-83 и 25642-83. Наличие регистрационного удостоверения Федеральной службы по надзору в сфере здравоохранения и социального развития. Сертификат соответствия Госстандарта РФ. Соответствие Международным стандартам системы качества ISO 9001, EN ISO 13485:2003 и Директиве 93/42/ЕЭС. | 2850 | Упаковка | 1 | Поставка товара осуществляется партиями, по заявке заказчика. Срок исполнения заявки 7 (семи) рабочих дня. | Март | март | запрос котировок
3684 | Простыни впитывающие стер 60см х 90см шт №1 | 1 | Подстилка Размер 60*90см впитывающая многослойная. Состоит из трех слоев: первый- полиэтилен, второй- распушенная целлюлоза, третий- нетканый материал. Впитываемость 1000-1200мл. Упакована в индивидуальную комбинированную ( с одной стороны бумага, с другой пленка) упаковку с цветовыми индикаторами стерильности | 36.5 | Штука | 300 | Поставка товара осуществляется партиями, по заявке заказчика. Срок исполнения заявки 7 (семи) рабочих дня. | Март | март | запрос котировок
3685 | Мундштук | 1 | к алкотестеру Drivesafe II | 8.5 | Штука | 5000 | Поставка товара осуществляется партиями, по заявке заказчика. Срок исполнения заявки 7 (семи) рабочих дня. | Март | март | запрос котировок
3686 | "Перчатки латексные смотровые неопудренные текстурированные однократного хлорирования BENOVY Малайзия Размер: № L" | 50 | Перчатки смотровые нестерильные подходят для всех видов обследования, диагностики, стоматологии и проведения различных лабораторных исследований. Изделие изготовлено из натурального природного латекса, а внутренняя поверхность обработана с помощью однократного хлорирования. Поверхность перчаток полностью текстурированная, что обеспечивает более лучшее удержание инструмента в руке. Имеют универсальную (плоскую) форму и валик, скрученный вовнутрь, что препятствует скатыванию перчатки и обеспечивает комфорт при работе. Цвет: бежевый, Длина (мм) - не менее 240 Ширина ладони (мм): XS - 76+/-3; S - 84+/-3; M - 94+/-3; L - 105+/-3; XL - 113+/-3 Одинарная толщина стенок (размер М) - Палец 0,11+/-0,02; Ладонь 0,10+/-0,02; Вес (размер М) - 5,4 гр; Герметичность (AQL) - 1,5. Прочность при растяжении (МПа): до старения - min 18; после старения - min 14. Удлинение к разрыву (%): до старения - min 650; после старения - min 500. Количество в упаковке/транспортном коробе: 50/500 пар. Страна-производитель: Малайзия. Срок годности: 5 лет с даты изготовления. | 7 | Комплект | 7500 | Поставка товара осуществляется партиями, по заявке заказчика. Срок исполнения заявки 7 (семи) рабочих дня. | Март | март | запрос котировок
3687 | "Перчатки латексные смотровые неопудренные текстурированные однократного хлорирования BENOVY Малайзия Размер: № М" | 50 | Перчатки смотровые нестерильные подходят для всех видов обследования, диагностики, стоматологии и проведения различных лабораторных исследований. Изделие изготовлено из натурального природного латекса, а внутренняя поверхность обработана с помощью однократного хлорирования. Поверхность перчаток полностью текстурированная, что обеспечивает более лучшее удержание инструмента в руке. Имеют универсальную (плоскую) форму и валик, скрученный вовнутрь, что препятствует скатыванию перчатки и обеспечивает комфорт при работе. Цвет: бежевый, Длина (мм) - не менее 240 Ширина ладони (мм): XS - 76+/-3; S - 84+/-3; M - 94+/-3; L - 105+/-3; XL - 113+/-3 Одинарная толщина стенок (размер М) - Палец 0,11+/-0,02; Ладонь 0,10+/-0,02; Вес (размер М) - 5,4 гр; Герметичность (AQL) - 1,5. Прочность при растяжении (МПа): до старения - min 18; после старения - min 14. Удлинение к разрыву (%): до старения - min 650; после старения - min 500. Количество в упаковке/транспортном коробе: 50/500 пар. Страна-производитель: Малайзия. Срок годности: 5 лет с даты изготовления. | 7 | Комплект | 11500 | Поставка товара осуществляется партиями, по заявке заказчика. Срок исполнения заявки 7 (семи) рабочих дня. | Март | март | запрос котировок
3688 | Пакеты плоские (бумага/пленка) 50мм*250мм (1000шт) | 1000 | Плотность бумаги пакетов должна быть не менее 70 г/м кв.; рН водного экстракта 6-7; пропускная способность по воздуху не менее 660 мл/мин; прочность на разрыв в продольном направлении не менее 100N/15мм; прочность на разрыв в поперечном направлении не менее 60N/15мм; содержание хлоридов не более 0,025%; содержание сульфатов не более 0,015%. Отсутствие флуоресцентов. Толщина плёнки не менее 52 микрон; устойчивость к проколу от иглы; стерилизационная устойчивость к пару при140 град в течение 30 минут и к расслоению. Размер, название упаковки, дата производства, ссылка на соответствие международным нормам, дополнительная информация и три индикатора стерилизации (пар, формальдегид, этиленоксид) расположены в зоне заводского термосварного шва между плёнкой и бумагой вне зоны загрузки инструментов на лицевой стороне упаковки. Указание на русском языке об изменение цвета индикатора после стерилизации. Наличие специального покрытия на бумажной основе для равномерного отделения плёнки от бумаги без деламинирования и ворсовыделения. Срок сохранения стерильности изделий после стерилизации не менее 4 лет. Разме 500х250 мм Возможные отклонения в размерах ±5 мм по длине и ширине. Кол-во штук в упаковке не менее 1000 штук. | 1050 | Упаковка | 3 | Поставка товара осуществляется партиями, по заявке заказчика. Срок исполнения заявки 7 (семи) рабочих дня. | Март | март | запрос котировок
3689 | Бумага Термо диаграмная для ЭКГ 57ммх30м арт 12-в упак №1 | 1 | Лента регистрационная бумажная с тепловой записью с шириной рулона не менее 57 мм и длиной намотки рулона не менее 30 м, тепловой слой наружу, плотность бумаги - 55 г/м2, втулка пластиковая, диаметр втулки- 12 мм, без сетки | 50 | Штука | 20 | Поставка товара осуществляется партиями, по заявке заказчика. Срок исполнения заявки 7 (семи) рабочих дня. | Март | март | запрос котировок
3690 | Бинт липкий проницаемый Бинтли-М 10см х 50м шт №1 | 1 | Бинт на нетканой основе в рулоне с применением гипоаллергенного акрилатного клея и защитной антиадгезионной бумаги. Содержание адгезива в бинте 25-30 г/м² (сухой вес). Выпускается в двух вариантах – Бинтли-Т и Бинтли-М. В качестве нетканого материала для Бинтли-Т используется полотно на основе полиэфира (вес 50г/м²), для Бинтли-М – полотно на основе полиэфира и вискозы (вес 40г/м²). Бинтли-Т обеспечивает плотные повязки, Бинтли-М обладает драпируемостью и рекомендуется для повязок на локтях, коленях и т.п. Сопротивление отслаиванию составляет не менее 25 Н/м, паропроницаемость – не менее 1,5 мг/см² в час. Обладает воздухо- и паропроницаемостью. Предназначен для фиксации повязок, игл, катетеров, зондов. Нестерильный, срок годности 5 лет. | 980 | Штука | 10 | Поставка товара осуществляется партиями, по заявке заказчика. Срок исполнения заявки 7 (семи) рабочих дня. | Март | март | запрос котировок
3691 | Бумага для ЭКГ 110х5 упак №1 | 1 | Лента регистрационная бумажная с тепловой записью с шириной рулона не менее 110 мм и длиной намотки рулона не более 5 м, тепловой слой наружу, плотность бумаги - 55 г/м2, втулка пластиковая, диаметр втулки- 12 мм, без сетки | 60 | Штука | 20 | Поставка товара осуществляется партиями, по заявке заказчика. Срок исполнения заявки 7 (семи) рабочих дня. | Март | март | запрос котировок
3692 | Лезвия для микротомов в кассетах тип R35, 50 шт/уп | 50 | Заменяемое приспособление для микротомии низкого профиля. Приспособлено для серийных срезов и твердых образцов. Имеет специально адаптированное уникальное покрытие на основе политетрафторэтилена, предохраняющее слипание поверхностей приспособления и обеспечивающее дополнительную шлифовку и, тем самым, улучшение рабочих качеств в процессе использования. | 8750 | Упаковка | 1 | Поставка товара осуществляется партиями, по заявке заказчика. Срок исполнения заявки 7 (семи) рабочих дня. | Март | март | запрос котировок
3693 | Катетер Фолея СН18 2-ход шт №1 | 1 | Упаковка в полуавтоматическом диспенсере с приспособлением для безопасного поштучного извлечения. | 45 | Штука | 50 | Поставка товара осуществляется партиями, по заявке заказчика. Срок исполнения заявки 7 (семи) рабочих дня. | Март | март | запрос котировок
3694 | Воронка ушная | 1 | ушная однораз. стерильная длина 35мм | 10 | Штука | 2000 | Поставка товара осуществляется партиями, по заявке заказчика. Срок исполнения заявки 7 (семи) рабочих дня. | Март | март | запрос котировок
3695 | Мундштук для спироанализатора с фильтром | 250 | 27/65/1,0 (уп. 250шт.) | 4.5 | Штука | 250 | Поставка товара осуществляется партиями, по заявке заказчика. Срок исполнения заявки 7 (семи) рабочих дня. | Март | март | запрос котировок
3696 | Манжета для АД взрослая большая 33-47см | 1 | взрослая большая 33-47см | 480 | Комплект | 10 | Поставка товара осуществляется партиями, по заявке заказчика. Срок исполнения заявки 7 (семи) рабочих дня. | Март | март | запрос котировок
3697 | Комплект белья операционного однораз. стер. (универсальное-3) | 1 | Высота лезвия - не более 8 мм | 1200 | Комплект | 200 | Поставка товара осуществляется партиями, по заявке заказчика. Срок исполнения заявки 7 (семи) рабочих дня. | Март | март | запрос котировок
3698 | Судно подкладное Ладья шт №1 | 1 | подкладное Ладья шт №1 | 250 | Штука | 10 | Поставка товара осуществляется партиями, по заявке заказчика. Срок исполнения заявки 7 (семи) рабочих дня. | Март | март | запрос котировок
3699 | Дар-Вин моно цилиндр 1/2окр 25,9мм нить 70см (EP3) USP2/0 код EDH-395-M упак №12 | 12 | Нить хирургическая стерильная синтетическая многофиламентная импрегнированная из полигликолида (ПГ) способная к гидролитической деструкции. Имеет контрастный цвет для улучшения визуализации в ране. Полимерное покрытие нити из поликапролактона и стеарата кальция заполняющее внутренние полости и межволоконные пространства нити, не сходящее с нити после многократного прохождения через ткани - не менее 40 проколов для обеспечения отсутствия "пилящего", "фитильного", "капиллярного" эффектов, "эффекта прилипания" нити, и снижения сопротивления точному размещению узла. Конец нити специально обработан для предотвращения разволокнения.Метрика нити: MP 0,7 (USP 6/0), длина: 70 (+/-2) см. Разрывная нагрузка в простом узле не менее 4 Н.(необходимо предоставить результаты контроля производителя и сертификат производителя нити).Игла изготовлена из сплава мартенситной легированной стали серии AISI 470. Коэффициент сужения острия иглы относительно его тела не менее 12:1 Количество в упаковке: 12 штук. Срок годности с момента стерилизации не менее 5 лет | 3700 | Упаковка | 2 | Поставка товара осуществляется партиями, по заявке заказчика. Срок исполнения заявки 7 (семи) рабочих дня. | Март | март | запрос котировок
3700 | Лейкопластырь 3см х 500см рулон тканевый шт №1 | 1 | 3см х 500см рулон тканевый | 41 | Штука | 250 | Поставка товара осуществляется партиями, по заявке заказчика. Срок исполнения заявки 7 (семи) рабочих дня. | Март | март | запрос котировок
3701 | Лента диаграммная с тепловой записью для ЭКГ 210х150х280 | 1 | Мелованная бумага, покрытая термическим составом, реагирующим на нагревание, для электрокардиографа BIOMEDICA. Ширина листа – не менее 210 мм; Фальц (Длина сложения) –не менее 150 мм; Количество листов в пачке- не более 280. Листы бумаги сложены Z-образно. Бумага изготовлена из импортного сырья. Плотность бумажной основы -77 г/м2, толщина – 80 мкм, цвет сетки –розовый, наличие черной метки, гладкость –не менее 500 с-1, белизна – не менее 90%, архивируемость – не менее 5 лет. Каждая пачка упакована в прозрачную индивидуальную герметичную прозрачную упаковку | 310 | Штука | 20 | Поставка товара осуществляется партиями, по заявке заказчика. Срок исполнения заявки 7 (семи) рабочих дня. | Март | март | запрос котировок
3702 | "Перчатки хирургические полиизопреновые Gammex Non-Latex PI Underglove Ansell Healthcare Europe NV Шри-Ланка Размер: № 8,0" | 50 | Перчатки хирургические из синтетического материала раствора термоэластопласта (полиизопрена) для профилактики аллергии на другие виды латекса, стерильные, для хирургических операций. Поверхность перчатки без опудривания для профилактики контактного дерматита, с полимерным покрытием для легкости смены и одевания перчатки. Текстурный рисунок нанесен по всей наружной поверхности перчаток для улучшенного захвата инструментов. Одинарная толщина (в области пальцев) не более 0,19 мм для обеспечения тактильной чувствительности. Перчатки контрастного по отношению к крови цвета (синего или зеленого спектра) для возможности цветовой индикации проколов при использовании в системе двойных перчаток при операциях повышенного риска инфицирования. Краситель не токсичен. Перчатки анатомически правильной формы с расположением большого пальца в направлении ладони. Длина перчатки не менее 300 мм для удобства применения в системе 2-х перчаток и дополнительной защиты предплечья, исключения риска проникновения биологической жидкости под перчатку через верхний край манжеты. Метод стерилизации радиационный. Класс потенциального риска применения не ниже 2а в соответствии с регистрационным удостоверением РЗН. Соответствие обязательным требованиям ГОСТ Р 52238-2004Поставщик обязан передать Заказчику для утверждения контрольный образец товара по каждой позиции ассортимента. Необходимо указать номер Регистрационного удостоверения (Предоставляется в составе первой части заявки на участие в аукционе в электронной форме). | 200 | Комплект | 200 | Поставка товара осуществляется партиями, по заявке заказчика. Срок исполнения заявки 7 (семи) рабочих дня. | Март | март | запрос котировок
3703 | "Перчатки латексные смотровые неопудренные текстурированные однократного хлорирования BENOVY Малайзия Размер: № S " | 50 | Перчатки смотровые нестерильные подходят для всех видов обследования, диагностики, стоматологии и проведения различных лабораторных исследований. Изделие изготовлено из натурального природного латекса, а внутренняя поверхность обработана с помощью однократного хлорирования. Поверхность перчаток полностью текстурированная, что обеспечивает более лучшее удержание инструмента в руке. Имеют универсальную (плоскую) форму и валик, скрученный вовнутрь, что препятствует скатыванию перчатки и обеспечивает комфорт при работе. Цвет: бежевый, Длина (мм) - не менее 240 Ширина ладони (мм): XS - 76+/-3; S - 84+/-3; M - 94+/-3; L - 105+/-3; XL - 113+/-3 Одинарная толщина стенок (размер М) - Палец 0,11+/-0,02; Ладонь 0,10+/-0,02; Вес (размер М) - 5,4 гр; Герметичность (AQL) - 1,5. Прочность при растяжении (МПа): до старения - min 18; после старения - min 14. Удлинение к разрыву (%): до старения - min 650; после старения - min 500. Количество в упаковке/транспортном коробе: 50/500 пар. Страна-производитель: Малайзия. Срок годности: 5 лет с даты изготовления | 7 | Комплект | 10000 | Поставка товара осуществляется партиями, по заявке заказчика. Срок исполнения заявки 7 (семи) рабочих дня. | Март | март | запрос котировок
3704 | Формалин гистологический 10% нейтрально забуференный 10л |  |  | 1600 | Упаковка | 10 | Поставка товара осуществляется партиями, по заявке заказчика. Срок исполнения заявки 7 (семи) рабочих дня. | Март | март | запрос котировок
3705 | Игла спинальная Спинокан 25G 90мм с интродьюсером шт№1 | 1 |  | 450 | Комплект | 400 | Поставка товара осуществляется партиями, по заявке заказчика. Срок исполнения заявки 7 (семи) рабочих дня. | Март | март | запрос котировок
3706 | Дар-Вин цилиндр 1/2окр 21,8мм нить 70см (EP1,5) USP4/0 код EDD-371 упак №12 | 12 | Нить хирургическая стерильная синтетическая многофиламентная импрегнированная из полигликолида (ПГ) способная к гидролитической деструкции. Имеет контрастный цвет для улучшения визуализации в ране. Полимерное покрытие нити из поликапролактона и стеарата кальция заполняющее внутренние полости и межволоконные пространства нити, не сходящее с нити после многократного прохождения через ткани - не менее 40 проколов для обеспечения отсутствия "пилящего", "фитильного", "капиллярного" эффектов, "эффекта прилипания" нити, и снижения сопротивления точному размещению узла. Конец нити специально обработан для предотвращения разволокнения.Метрика нити: MP 0,7 (USP 6/0), длина: 70 (+/-2) см. Разрывная нагрузка в простом узле не менее 4 Н.(необходимо предоставить результаты контроля производителя и сертификат производителя нити).Игла изготовлена из сплава мартенситной легированной стали серии AISI 470. Коэффициент сужения острия иглы относительно его тела не менее 12:1 Количество в упаковке: 12 штук. Срок годности с момента стерилизации не менее 5 лет | 4600 | Упаковка | 3 | Поставка товара осуществляется партиями, по заявке заказчика. Срок исполнения заявки 7 (семи) рабочих дня. | Март | март | запрос котировок
3707 | Шприц 50мл | 1 | 50мл 3-комп с иглой шт №1 | 15 | Штука | 300 | Поставка товара осуществляется партиями, по заявке заказчика. Срок исполнения заявки 7 (семи) рабочих дня. | Март | март | запрос котировок
3708 | Крафт-пакет 250*320 №100 | 100 | 250*320 | 800 | Упаковка | 20 | Поставка товара осуществляется партиями, по заявке заказчика. Срок исполнения заявки 7 (семи) рабочих дня. | Март | март | запрос котировок
3709 | Венофикс G23 | 100 | (игла-бабочка) синяя G23 (уп 100шт) | 10 | Штука | 400 | Поставка товара осуществляется партиями, по заявке заказчика. Срок исполнения заявки 7 (семи) рабочих дня. | Март | март | запрос котировок
3710 | Пеленка медицинская 70см х 2м нестер шт №1 | 10 | Простыня хирургическая не стерильная. Изготовлена из комбинированного 3-х слойного нетканого материала: внешние слои – спанбонд(водоотталкивающий), внутренний – мельтблаун. Размер 200х70 см. Плотность 18 или25 или 42 г/кв.м. Упакована в полиэтиленовый пакет по 10 штук | 6.5 | Штука | 800 | Поставка товара осуществляется партиями, по заявке заказчика. Срок исполнения заявки 7 (семи) рабочих дня. | Март | март | запрос котировок
3711 | Зонд урогенитальный:Цервик Браш тип F мод.1стер шт №1 | 1 |  | 10 | Штука | 600 | Поставка товара осуществляется партиями, по заявке заказчика. Срок исполнения заявки 7 (семи) рабочих дня. | Март | март | запрос котировок
3712 | Марля упак 1000м №1 | 1 | пл.30-32 | 11.5 | Метр | 10000 | Поставка товара осуществляется партиями, по заявке заказчика. Срок исполнения заявки 7 (семи) рабочих дня. | Март | март | запрос котировок
3713 | Бумага для УЗИ UPP-110S 110х20 | 1 | Лента бумажная с тепловой записью для видиопринтера УЗИ Sony UPP 110 S (110х20) рулон №1 | 680 | Штука | 10 | Поставка товара осуществляется партиями, по заявке заказчика. Срок исполнения заявки 7 (семи) рабочих дня. | Март | март | запрос котировок
3714 | Пакеты бумажныесо складкой 140мм*50мм*330мм (500шт) | 500 | Пакеты бумажные со склодкой . Плотность бумаги не менее 60 г/м кв.; рН водного экстракта 6,5; пропускная способность по воздуху (по Bendtsen) не менее 460 мл/мин; прочность на разрыв (в сухом виде) не менее 90Н/15 мм; содержание хлоридов не более 0,025%; содержание сульфатов не более 0,015%. Отсутствие флуоресцентов. Размер, название упаковки, дата производства, дополнительная информация и индикатор паровой стерилизации расположены на лицевой стороне упаковки. Наличие окрашенных заводских швов в зоне склеивания пакета, двойной задний заводской окрашенный шов. Наличие окрашенной термозапаиваемой зоны. Края пакета со стороны запайки с защитой от порезов рук персонала. Срок сохранения стерильности изделий после стерилизации не менее 6 месяцев. Размер 140мм х 50мм х 330мм. Допустимый диапазон отклонений по размерам ± 5 мм. Кол-во штук в упаковке не менее 500 штук | 3000 | Упаковка | 2 | Поставка товара осуществляется партиями, по заявке заказчика. Срок исполнения заявки 7 (семи) рабочих дня. | Март | март | запрос котировок
3715 | Трубка эндотрахеальная с манжетой р 8,5 шт №1 | 1 | Трубка эндотрахеальная с манжетой р 8,5 шт №1 | 51 | Штука | 50 | Поставка товара осуществляется партиями, по заявке заказчика. Срок исполнения заявки 7 (семи) рабочих дня. | Март | март | запрос котировок
3716 | Зонд урогенитальный универсальный тип А стер шт №1 | 1 |  | 6.2 | Штука | 1600 | Поставка товара осуществляется партиями, по заявке заказчика. Срок исполнения заявки 7 (семи) рабочих дня. | Март | март | запрос котировок
3717 | Индикаторная лента д/пар.стерилизации 25мм*50м | 36 |  | 430 | Штука | 1 | Поставка товара осуществляется партиями, по заявке заказчика. Срок исполнения заявки 7 (семи) рабочих дня. | Март | март | запрос котировок
3718 | Зеркало гинекологическое одноразовое стерильное S | 1 |  | 20 | Штука | 1400 | Поставка товара осуществляется партиями, по заявке заказчика. Срок исполнения заявки 7 (семи) рабочих дня. | Март | март | запрос котировок
3719 | "Перчатки хирургические латексные неопудренные стерильные для общей хирургии Gammex Latex Enlite Ansell Healthcare Europe NV Малайзия Размер: № 6,0" | 50 | Перчатки хирургические из натурального латекса стерильные для хирургических операций, в том числе продолжительных. Поверхность перчаток без опудривания для профилактики контактного дерматита. Текстурный рисунок нанесен по всей наружной поверхности перчатки для улучшенного захвата инструментов. Одинарная толщина (в области пальцев) 0,21 - 0,24 мм для обеспечения механической прочности и тактильной чувствительности. Перчатки анатомически правильной формы с расположением большого пальца в направлении ладони. Манжета перчатки обрезана (без венчика). Толщина перчатки в области манжеты не менее 0,20 мм для обеспечения прочности при надевании и в процессе использования. Упаковка перчаток пластиковая, устойчивая к механическим повреждениям и проникновению озона, газов и влаги. Метод стерилизации радиационный. Класс потенциального риска применения не ниже 2а в соответствии с регистрационным удостоверением РЗН. Соответствие обязательным требованиям ГОСТ Р 52238-2004.Поставщик обязан передать Заказчику для утверждения контрольный образец товара по каждой позиции ассортимента. Необходимо указать номер Регистрационного удостоверения (Предоставляется в составе первой части заявки на участие в аукционе в электронной форме). | 43 | Комплект | 100 | Поставка товара осуществляется партиями, по заявке заказчика. Срок исполнения заявки 7 (семи) рабочих дня. | Март | март | запрос котировок
3720 | Рентгеновская плёнка 18*24 №100 | 100 | Пленка на синей полиэтилентерефталатной основе с толщиной 0,178 мм и оптической плотностью Dосновы = 0,145, высокочувствительная, высококонтрастная. Эмульсионный слой пленки имеет противоореольную и антистатическую защиту. Эмульсионный слой имеет смешанную плоскокубическую структуру. Сенситометрические характеристики: максимальная спектральная чувствительность при длине волны λmax = 450±5 нм, средний градиент g = 2,75, максимальная плотность Dmax= 3,4, плотность вуали D= 0,04, чувствительность S0,85=1000 1/P. Пленка применима как для ручной, так и для машинной обработки в любых типах проявочных машин, в том числе при ускоренных циклах длительностью до 45 сек. Упаковка 100 листов. Соответствие требованиям ГОСТа 25847-83 и 25642-83. Наличие регистрационного удостоверения Федеральной службы по надзору в сфере здравоохранения и социального развития. Сертификат соответствия Госстандарта РФ. Соответствие Международным стандартам системы качества ISO 9001, EN ISO 13485:2003 и Директиве 93/42/ЕЭС. | 1550 | Упаковка | 5 | Поставка товара осуществляется партиями, по заявке заказчика. Срок исполнения заявки 7 (семи) рабочих дня. | Март | март | запрос котировок
3721 | Пакеты плоские (бумага/пленка) 250мм*400мм (1000шт) | 1000 | Плотность бумаги пакетов должна быть не менее 70 г/м кв.; рН водного экстракта 6-7; пропускная способность по воздуху не менее 660 мл/мин; прочность на разрыв в продольном направлении не менее 100N/15мм; прочность на разрыв в поперечном направлении не менее 60N/15мм; содержание хлоридов не более 0,025%; содержание сульфатов не более 0,015%. Отсутствие флуоресцентов. Толщина плёнки не менее 52 микрон; устойчивость к проколу от иглы; стерилизационная устойчивость к пару при140 град в течение 30 минут и к расслоению. Размер, название упаковки, дата производства, ссылка на соответствие международным нормам, дополнительная информация и три индикатора стерилизации (пар, формальдегид, этиленоксид) расположены в зоне заводского термосварного шва между плёнкой и бумагой вне зоны загрузки инструментов на лицевой стороне упаковки. Указание на русском языке об изменение цвета индикатора после стерилизации. Наличие специального покрытия на бумажной основе для равномерного отделения плёнки от бумаги без деламинирования и ворсовыделения. Срок сохранения стерильности изделий после стерилизации не менее 4 лет. Разме 250х400 мм Возможные отклонения в размерах ±5 мм по длине и ширине. Кол-во штук в упаковке не менее 1000 штук | 7750 | Упаковка | 2 | Поставка товара осуществляется партиями, по заявке заказчика. Срок исполнения заявки 7 (семи) рабочих дня. | Март | март | запрос котировок
3722 | Дар-Вин моно цилиндр 1/2окр 17,4мм нить 70см (EP1,5) USP4/0 код EDD-375-M упак №12 | 12 | Нить хирургическая стерильная синтетическая многофиламентная импрегнированная из полигликолида (ПГ) способная к гидролитической деструкции. Имеет контрастный цвет для улучшения визуализации в ране. Полимерное покрытие нити из поликапролактона и стеарата кальция заполняющее внутренние полости и межволоконные пространства нити, не сходящее с нити после многократного прохождения через ткани - не менее 40 проколов для обеспечения отсутствия "пилящего", "фитильного", "капиллярного" эффектов, "эффекта прилипания" нити, и снижения сопротивления точному размещению узла. Конец нити специально обработан для предотвращения разволокнения.Метрика нити: MP 0,7 (USP 6/0), длина: 70 (+/-2) см. Разрывная нагрузка в простом узле не менее 4 Н.(необходимо предоставить результаты контроля производителя и сертификат производителя нити).Игла изготовлена из сплава мартенситной легированной стали серии AISI 470. Коэффициент сужения острия иглы относительно его тела не менее 12:1 Количество в упаковке: 12 штук. Срок годности с момента стерилизации не менее 5 лет | 4000 | Упаковка | 2 | Поставка товара осуществляется партиями, по заявке заказчика. Срок исполнения заявки 7 (семи) рабочих дня. | Март | март | запрос котировок
3723 | Фиксаж д/автоматической проявки пленки (2*20л) | 1 | Высококачественный электролит, обладающий улучшенными экологическими характеристиками — предназначен для фиксирования стоматологических рентгеновских пленок в автоматических проявочных машинах. Готовый к использованию электролит 5 л рабочего раствора | 2250 | Упаковка | 5 | Поставка товара осуществляется партиями, по заявке заказчика. Срок исполнения заявки 7 (семи) рабочих дня. | Март | март | запрос котировок
3724 | Шприц 2мл | 1 | 3-комп с иглой 0,6x30 шт №1 | 2.5 | Штука | 3000 | Поставка товара осуществляется партиями, по заявке заказчика. Срок исполнения заявки 7 (семи) рабочих дня. | Март | март | запрос котировок
3725 | Терилен цилиндр 1/2окр 25,9мм нить 75см (EP2) USP3/0 код ETE-386 упак №12 | 12 | Нить хирургическая стерильная синтетическая многофиламентная импрегнированная не рассасывающаяся из полиэстера. Имеет контрастный цвет для улучшения визуализации в ране. Двойное силиконовое покрытие заполняющие внутренние полости и межволоконные пространства нити, не сходящее с нити после многократного прохождения через ткани - не менее 40 проколов, для обеспечения отсутствия "пилящего", "фитильного", "капиллярного" эффектов, "эффекта прилипания" нити, и снижения сопротивления точному размещению узла. Конец нити специально обработан для предотвращения разволокнения.Игла изготовлена из сплава мартенситной легированной стали серии AISI 470. Игла : круглого поперечного сечения (колющая), изгиб 1/2 окр., длина: 25.9 мм (+/-0,2 %). Прочность соединения игла/нить не менее 12 Н.(необходимо предоставить сертификат производителя). Нить с иглой упаковываются в двойную стерильную упаковку. Наружная упаковка комбинированная: бумага и прозрачная пленка обеспечивает защиту содержимого от влаги, вскрывается без помощи ножниц. Материал наружной упаковки должен быть невыщелачиваемым, нетоксичным и не иметь запаха в такой степени, чтобы это не могло ухудшить характеристики и безопасность материала либо негативно воздействовать на шовный материал, с которым они контактируют (необходимо предоставить документальное подтверждение от производителя упаковочных материалов на соответствие нормам FDACFR 21, BgVV и норме EN 868-7). Для удобства хранения и использования в операционной групповая упаковка должна иметь выдвигающийся бокс, на торцевой части бокса должна иметься полная информация о характеристиках нити, иглы, сроках стерильности и др. Упаковка должна содержать инструкцию по медицинскому применению на русском языке. Для подтверждения соответствия повышенным требованиям к качеству шовного материала необходимо предоставить свидетельство о серти-фикации ЕС (сертификат "CE") или аналогичный международный сертификат качества (обязательное требование). Количество в упаковке: 12 штук. Срок годности с момента стерилизации не менее 5 лет. Остаточный срок годности на момент поставки не менее 85% от установленного. | 3500 | Упаковка | 1 | Поставка товара осуществляется партиями, по заявке заказчика. Срок исполнения заявки 7 (семи) рабочих дня. | Март | март | запрос котировок
3726 | Бумага для ЭКГ 55х30 упак №1 | 1 | Лента регистрационная бумажная с тепловой записью с шириной рулона не менее 110 мм и длиной намотки рулона не более 5 м, тепловой слой наружу, плотность бумаги - 55 г/м2, втулка пластиковая, диаметр втулки- 12 мм, без сетки | 60 | Штука | 20 | Поставка товара осуществляется партиями, по заявке заказчика. Срок исполнения заявки 7 (семи) рабочих дня. | Март | март | запрос котировок
3727 | "Перчатки латексные хирургические неопудренные текстурированные BENOVY Малайзия. Размер № 7,5" | 50 | Перчатки хирургические стерильные широко используются в хирургии. Изделие имеет анатомическую форму, что предотвращает преждевременную усталость руки при длительных операциях. Изделие гипоаллергенно. Использована специальная интенсивная технология очистки. - хирургические перчатки BENOVY производятся с минимальным содержанием протеинов и аллергенов, снижая тем самым риск раздражения. Поверхность перчатки полностью текстурирована и обеспечивает надежный захват медицинских инструментов. Прочная манжета, с закатанным вовнутрь валиком, обеспечивает отличное облегание при этом не сдавливая запястье. Цвет: белый. Длина (мм) - не менее 280. Ширина ладони (мм): 6.0 - 77 +/-5; 6.5 - 83 +/-5; 7.5 - 89 +/-5; 7.5 - 95 +/-5; 8 - 102 +/-6; 8.5 - 108 +/-6; 9 - 114 +/-6. Одинарная толщина стенок (размер М) - Палец: 0.15 +/-0.02; Ладонь: 0.13 +/-0.02; Манжета: 0.12 +/-0.02. Вес (размер М) - 7,8 гр. Герметичность (AQL) - 1,5. Прочность при растяжении (МПа): до старения - min 24; после старения - min 18. Удлинение к разрыву (%): до старения - min 750; после старения - min 560. Количество в упаковке/транспортном коробе: 1 пара в конверте; 50 пар в диспенсере; 400 пар в гофрокоробе. Страна-производитель: Малайзия. Срок годности: 5 лет с даты изготовления. | 20 | Комплект | 2000 | Поставка товара осуществляется партиями, по заявке заказчика. Срок исполнения заявки 7 (семи) рабочих дня. | Март | март | запрос котировок
3728 | Салфетка спиртовая для инъекций 56мм х 65мм шт №100 | 100 | Салфетка спиртовая для инъекций предназначена для однократного применения, для очищения и обеззараживания кожи до инъекций, для обработки и очистки рук, инструментов, приборов и первичного снятия загрязнения с неповрежденной кожи. Салфетка спиртовая для инъекций: - не менее 70 % раствора изопропилового спирта, пропитывающего состава в салфетке не менее 0,3 гр.; - изготовлено из нетканого материала, не оставляет на поверхности кожи волокнистых компонентов, не вызывает аллергических или местно-раздражающих эффектов: - основа равномерно пропитана спиртом и герметично упакована в индивидуальный пакет, предотвращающий высыхание, сложена вдвое (или вчетверо); рулонные салфетки имеют перфорацию по линии отрыва, упакованы в герметичную тубу. Инструкция по применению, меры предосторожности, срок годности, информация о производителе и сертификации продукции нанесены на каждую упаковку. срок годности - не менее 5 лет; - размер не менее 56мм*65мм; - количество в упаковке/коробке – 100/10000 шт | 70 | Упаковка | 750 | Поставка товара осуществляется партиями, по заявке заказчика. Срок исполнения заявки 7 (семи) рабочих дня. | Март | март | запрос котировок
3729 | Трубка эндотрахеальная с манжетой р 7 шт №1 | 1 | Трубка эндотрахеальная с манжетой р 7 шт №1 | 51 | Штука | 200 | Поставка товара осуществляется партиями, по заявке заказчика. Срок исполнения заявки 7 (семи) рабочих дня. | Март | март | запрос котировок
3730 | Набор эпидуральный G18*90mm (10шт) | 10 | EpiSpin Lock стандартный (Игла Туохи 1шт, игла Sprote 1шт, катетер 1шт, фильтр 1шт, шприц 1шт, заглушки 2 шт) | 1150 | Штука | 50 | Поставка товара осуществляется партиями, по заявке заказчика. Срок исполнения заявки 7 (семи) рабочих дня. | Март | март | запрос котировок
3731 | Дар-Вин цилиндр 1/2окр 48мм повыш прочн нить 90см (EP5) USP2 код EDM-478 упак №12 | 12 | Нить хирургическая стерильная синтетическая многофиламентная импрегнированная из полигликолида (ПГ) способная к гидролитической деструкции. Имеет контрастный цвет для улучшения визуализации в ране. Полимерное покрытие нити из поликапролактона и стеарата кальция заполняющее внутренние полости и межволоконные пространства нити, не сходящее с нити после многократного прохождения через ткани - не менее 40 проколов для обеспечения отсутствия "пилящего", "фитильного", "капиллярного" эффектов, "эффекта прилипания" нити, и снижения сопротивления точному размещению узла. Конец нити специально обработан для предотвращения разволокнения.Метрика нити: MP 0,7 (USP 6/0), длина: 70 (+/-2) см. Разрывная нагрузка в простом узле не менее 4 Н.(необходимо предоставить результаты контроля производителя и сертификат производителя нити).Игла изготовлена из сплава мартенситной легированной стали серии AISI 470. Коэффициент сужения острия иглы относительно его тела не менее 12:1 Количество в упаковке: 12 штук. Срок годности с момента стерилизации не менее 5 лет | 5100 | Упаковка | 6 | Поставка товара осуществляется партиями, по заявке заказчика. Срок исполнения заявки 7 (семи) рабочих дня. | Март | март | запрос котировок
3732 | Жгут кровоостанавливающий с зажим устройством шт №1 | 1 |  | 90 | Штука | 50 | Поставка товара осуществляется партиями, по заявке заказчика. Срок исполнения заявки 7 (семи) рабочих дня. | Март | март | запрос котировок
3733 | Халат хирургический стер повыш прочности 140см шт №5 | 5 | Материал халата - нетканый СММС. Плотность материала халата не менее 43 г/кв.м. Размер халата (с допуском в открытом состоянии) - 141х160см±5. Общая длина халата - 140см±2. Длина рукава - 67см±2. Ширина проймы рукава - 33см±2. Манжеты - трикотажные. Длина манжеты - 9см±2. Материал дополнительной защиты (полипропилен+полиэтилен) плотностью не менее 43 г/кв.м. Размер дополнительной защиты рукавов не менее 53х42см. Размер дополнительной защиты передней части халата не менее 100х45см. Обшивка горловины нетканым материалом - полипропилен. Размер обшивки горловины не менее 84х3см. Плотность нетканого материала обшивки горловины не менее 30 г/кв.м. Текстильная застежка ворота - лента-липучка. Размеры не менее 6,5х3см/14х3см. Завязки на халате в области талии. Материал завязок - нетканый СММС плотностью не менее 43 г/кв.м. Завязки в области талии размером не менее 65х4см - 1шт. Завязки в области талии размером не менее 45х4см - 3шт. Сложение халата - "в виде книжки". Соответствие ГОСТ EN 13795-1-2011, ГОСТ EN 13795-2-2011, ГОСТ EN 13795-3-2011. Материал, в который завернут халат внутри упаковки - СМС, плотность не менее 25 г/кв.м. Первичная упаковка - стерильный комбинированный пакет без складки. Изготовлен без использования клея. Материал упаковки (лицевая сторона) - медицинская бумага, плотностью не менее 60 г/кв.м. Материал упаковки (оборотная сторона) - полиэтиленовая пленка. Информация на упаковке: торговая марка, артикул, название изделия, метод стерилизации, срок хранения, символ направления вскрытия. Легкое открывание без использования режущих инструментов, шов - термоспайка. Вторичная упаковка - короб из 5-слойного гофрированного картона. Метод стерилизации - оксид этилена. Срок хранения - 5 лет. Упаковано - 1 шт | 250 | Комплект | 200 | Поставка товара осуществляется партиями, по заявке заказчика. Срок исполнения заявки 7 (семи) рабочих дня. | Март | март | запрос котировок
3734 | "Перчатки хирургические латексные неопудренные стерильные для общей хирургии Gammex Latex Enlite Ansell Healthcare Europe NV Малайзия Размер: № 6,5" | 50 | Перчатки хирургические из натурального латекса стерильные для хирургических операций, в том числе продолжительных. Поверхность перчаток без опудривания для профилактики контактного дерматита. Текстурный рисунок нанесен по всей наружной поверхности перчатки для улучшенного захвата инструментов. Одинарная толщина (в области пальцев) 0,21 - 0,24 мм для обеспечения механической прочности и тактильной чувствительности. Перчатки анатомически правильной формы с расположением большого пальца в направлении ладони. Манжета перчатки обрезана (без венчика). Толщина перчатки в области манжеты не менее 0,20 мм для обеспечения прочности при надевании и в процессе использования. Упаковка перчаток пластиковая, устойчивая к механическим повреждениям и проникновению озона, газов и влаги. Метод стерилизации радиационный. Класс потенциального риска применения не ниже 2а в соответствии с регистрационным удостоверением РЗН. Соответствие обязательным требованиям ГОСТ Р 52238-2004.Поставщик обязан передать Заказчику для утверждения контрольный образец товара по каждой позиции ассортимента. Необходимо указать номер Регистрационного удостоверения (Предоставляется в составе первой части заявки на участие в аукционе в электронной форме). | 43 | Комплект | 100 | Поставка товара осуществляется партиями, по заявке заказчика. Срок исполнения заявки 7 (семи) рабочих дня. | Март | март | запрос котировок
3735 | Бумага для ЭКГ к аппарату МАС-1200 упак №1 | 1 | Мелованная бумага, покрытая термическим составом, реагирующим на нагревание, для электрокардио-графа HELLIGE MAC 1200. Ширина листа – не менее 210 мм; Фальц (Длина сложения) –не менее 150 мм; Количество листов в пачке- не более 200. Листы бумаги сложены Z-образно. Бумага изготовлена из импортного сырья. Плотность бумажной основы -77 г/м2, толщина – 80 мкм, цвет сетки –розовый, наличие черной метки, гладкость –не менее 500 с-1, белизна – не менее 90%, архивируемость – не менее 5 лет. Каждая пачка упакована в прозрачную индивидуальную герметичную прозрачную упаковку | 450 | Штука | 80 | Поставка товара осуществляется партиями, по заявке заказчика. Срок исполнения заявки 7 (семи) рабочих дня. | Март | март | запрос котировок
3736 | "Перчатки латексные хирургические неопудренные текстурированные BENOVY Малайзия. Размер № 7,0" | 50 | Перчатки хирургические стерильные широко используются в хирургии. Изделие имеет анатомическую форму, что предотвращает преждевременную усталость руки при длительных операциях. Изделие гипоаллергенно. Использована специальная интенсивная технология очистки. - хирургические перчатки BENOVY производятся с минимальным содержанием протеинов и аллергенов, снижая тем самым риск раздражения. Поверхность перчатки полностью текстурирована и обеспечивает надежный захват медицинских инструментов. Прочная манжета, с закатанным вовнутрь валиком, обеспечивает отличное облегание при этом не сдавливая запястье. Цвет: белый. Длина (мм) - не менее 280. Ширина ладони (мм): 6.0 - 77 +/-5; 6.5 - 83 +/-5; 7.5 - 89 +/-5; 7.5 - 95 +/-5; 8 - 102 +/-6; 8.5 - 108 +/-6; 9 - 114 +/-6. Одинарная толщина стенок (размер М) - Палец: 0.15 +/-0.02; Ладонь: 0.13 +/-0.02; Манжета: 0.12 +/-0.02. Вес (размер М) - 7,8 гр. Герметичность (AQL) - 1,5. Прочность при растяжении (МПа): до старения - min 24; после старения - min 18. Удлинение к разрыву (%): до старения - min 750; после старения - min 560. Количество в упаковке/транспортном коробе: 1 пара в конверте; 50 пар в диспенсере; 400 пар в гофрокоробе. Страна-производитель: Малайзия. Срок годности: 5 лет с даты изготовления. | 20 | Комплект | 1200 | Поставка товара осуществляется партиями, по заявке заказчика. Срок исполнения заявки 7 (семи) рабочих дня. | Март | март | запрос котировок
3737 | Бинт нестерил 7м х 14 | 1 | н/с 7м х 14см пл.30-32 упак №1 | 14.5 | Штука | 4000 | Поставка товара осуществляется партиями, по заявке заказчика. Срок исполнения заявки 7 (семи) рабочих дня. | Март | март | запрос котировок
3738 | Кассеты биопсийные розовые 2*250 шт/уп | 500 | Кассеты для проводки гистологического материала из полиоксиметиленполиацетата. Внутренние размеры 30 x 25 x 5 мм, наружные размеры 40 x 28 x 6 мм, размер пор (5.8 ± 0.2) x (1 ± 0.1) мм. Материал кассет устойчив к нагреву, микроволновому излучению, органическим растворителям, кислотам и щелочам. Кассеты имеют наклонную поверхность для маркировки, адаптированы для автоматических систем маркировки. Упаковка-диспенсер из картона с фронтальным открытием для удобства использования.Цвет-розовый. Количество штук в упаковке не менее 500 шт. | 1900 | Упаковка | 1 | Поставка товара осуществляется партиями, по заявке заказчика. Срок исполнения заявки 7 (семи) рабочих дня. | Март | март | запрос котировок
3739 | Канюля Вазофикс Церто инфуз с инъекц клап для периферич в/в доступа G18/45мм шт №1 | 1 |  | 36 | Штука | 800 | Поставка товара осуществляется партиями, по заявке заказчика. Срок исполнения заявки 7 (семи) рабочих дня. | Март | март | запрос котировок
3740 | Трубка эндотрахеальная с манжетой р 7,5 шт №1 | 1 | Трубка эндотрахеальная с манжетой р 7,5 шт №1 | 51 | Штука | 200 | Поставка товара осуществляется партиями, по заявке заказчика. Срок исполнения заявки 7 (семи) рабочих дня. | Март | март | запрос котировок
3741 | Крафт-пакет 500х 400 упак №1 | 1 | 500х 400 | 12 | Штука | 1000 | Поставка товара осуществляется партиями, по заявке заказчика. Срок исполнения заявки 7 (семи) рабочих дня. | Март | март | запрос котировок
3742 | Простыня 110см х 70см стер шт №1 | 1 | Простыня хирургическая стерильная. Изготовлена из комбинированного 3-х слойного нетканого материала: внешние слои – спанбонд (водоотталкивающий), внутренний – мельтблаун. Размер 110х7 см. Плотность 42 г/кв.м. Упакована в индивидуальную комбинированную ( с одной стороны бумага, с другой пленка) упаковку с цветовыми индикаторами стерильности | 18.5 | Штука | 100 | Поставка товара осуществляется партиями, по заявке заказчика. Срок исполнения заявки 7 (семи) рабочих дня. | Март | март | запрос котировок
3743 | Зонд урогенитальный универсальный стер тип D-2 цитощетка шт №1 | 1 |  | 4.5 | Штука | 1300 | Поставка товара осуществляется партиями, по заявке заказчика. Срок исполнения заявки 7 (семи) рабочих дня. | Март | март | запрос котировок
3744 | Рулон для стерилизации 200*200м | 1 | Рулоны комбинированные (бумага – пленка) плоские, термозапаиваемые. Технические характеристики: соответствие ГОСТ Р ИСО 11607-2011. Плотность бумаги не менее 70 г/м кв.; рН водного экстракта 6-7; пропускная способность по воздуху не менее 660 мл/мин; прочность на разрыв в продольном направлении не менее 100N/15мм; прочность на разрыв в поперечном направлении не менее 60N/15мм; содержание хлоридов не более 0,025%; содержание сульфатов не более 0,015%. Отсутствие флуоресцентов. Толщина плёнки не менее 52 микрон; устойчивость к проколу от иглы. Размер, название упаковки, дата производства, дополнительная информация и индикаторы стерилизации расположены вне зоны загрузки инструментов. Наличие специального покрытия на бумажной основе для равномерного отделения плёнки от бумаги без деламинирования и ворсовыделения. Срок сохранения стерильности изделий после стерилизации не менее 3 лет. Размер 200мм/200м. Допустимые отклонения по ширине рулона ±5 мм | 2620 | Штука | 4 | Поставка товара осуществляется партиями, по заявке заказчика. Срок исполнения заявки 7 (семи) рабочих дня. | Март | март | запрос котировок
3745 | Фильтр дыхательный шт№1 |  |  | 95 | Штука | 300 | Поставка товара осуществляется партиями, по заявке заказчика. Срок исполнения заявки 7 (семи) рабочих дня. | Март | март | запрос котировок
3746 | Бумага крепированная для стерилизации в листах 100*100 см | 250 | Упаковочные материалы для медицинской воздушной, паровой, газовой и радиационной стерилизации бумага крепированная мягкая белая. Назначение: стерилизация и хранение медицинских инструментов и материалов. Может быть использован один из следующих методов стерилизации: паровой, воздушный, газовый (формальдегид, этиленоксид), радиационный (бета и гамма-излучение). Способ упаковывания: ручной. Срок сохранения стерильности: не менее 6-ти месяцев после стерилизации. Вид упаковки: специальная медицинская листовая бумага. Плотность бумажного слоя: 60 г/м кв. Пропускная способность бумаги по воздуху (по Bendtsen): не менее 650 мл/мин. Сила на разрыв не менее 95,0Н/15мм мин. Тест Соbb60 не более 15,0 гр/м кв. Размер не менее 1000х1000 мм +/5мм в упаковке не менее 100 листов. При поставке должны прилагаться: методические рекомендации, сертификат соответствия, регистрационное удостоверение, документы, подтверждающие технические характеристики, указанные в техническом задании | 6500 | Упаковка | 3 | Поставка товара осуществляется партиями, по заявке заказчика. Срок исполнения заявки 7 (семи) рабочих дня. | Март | март | запрос котировок
3747 | Пакеты бумажныесо складкой 125мм*50мм*250мм (1000шт) | 1000 | Пакеты бумажные со склодкой . Плотность бумаги не менее 60 г/м кв.; рН водного экстракта 6,5; пропускная способность по воздуху (по Bendtsen) не менее 460 мл/мин; прочность на разрыв (в сухом виде) не менее 90Н/15 мм; содержание хлоридов не более 0,025%; содержание сульфатов не более 0,015%. Отсутствие флуоресцентов. Размер, название упаковки, дата производства, дополнительная информация и индикатор паровой стерилизации расположены на лицевой стороне упаковки. Наличие окрашенных заводских швов в зоне склеивания пакета, двойной задний заводской окрашенный шов. Наличие окрашенной термозапаиваемой зоны. Края пакета со стороны запайки с защитой от порезов рук персонала. Срок сохранения стерильности изделий после стерилизации не менее 6 месяцев. Размер 125мм х 50мм х 250мм. Допустимый диапазон отклонений по размерам ± 5 мм. Кол-во штук в упаковке не менее 1000 штук | 4500 | Упаковка | 2 | Поставка товара осуществляется партиями, по заявке заказчика. Срок исполнения заявки 7 (семи) рабочих дня. | Март | март | запрос котировок
3748 | Иглы 0,6*30 (100шт/уп) |  |  | 125 | Упаковка | 20 | Поставка товара осуществляется партиями, по заявке заказчика. Срок исполнения заявки 7 (семи) рабочих дня. | Март | март | запрос котировок
3749 | Мундштук для спирографии | 70 | 27,5х30мм дл.75 мм (70шт/уп) | 10 | Штука | 70 | Поставка товара осуществляется партиями, по заявке заказчика. Срок исполнения заявки 7 (семи) рабочих дня. | Март | март | запрос котировок
3750 | Катетер Нелатона урологический СН16 шт №1 | 1 |  | 10 | Штука | 100 | Поставка товара осуществляется партиями, по заявке заказчика. Срок исполнения заявки 7 (семи) рабочих дня. | Март | март | запрос котировок
3751 | Кассеты гистологические белые 2*250 шт/уп | 500 | Кассеты для проводки гистологического материала из полиоксиметиленполиацетата. Внутренние размеры 30 x 25 x 5 мм, наружные размеры 40 x 28 x 6 мм, размер пор (5.8 ± 0.2) x (1 ± 0.1) мм. Материал кассет устойчив к нагреву, микроволновому излучению, органическим растворителям, кислотам и щелочам. Кассеты имеют наклонную поверхность для маркировки, адаптированы для автоматических систем маркировки. Упаковка-диспенсер из картона с фронтальным открытием для удобства использования.Цвет-белый. Количество штук в упаковке не менее 2х250 шт. | 1900 | Упаковка | 2 | Поставка товара осуществляется партиями, по заявке заказчика. Срок исполнения заявки 7 (семи) рабочих дня. | Март | март | запрос котировок
3752 | Вата | 1 | хирург нестер упак 250г №1 | 65 | Штука | 80 | Поставка товара осуществляется партиями, по заявке заказчика. Срок исполнения заявки 7 (семи) рабочих дня. | Март | март | запрос котировок
3753 | рентгеновская пленка 18х24№100 маммографическая | 100 | Пленка для маммографии Ортохроматическая двусторонняя пленка на синей полиэтилентерефталатной основе с толщиной 0,175 мм и оптической плотностью Dосновы = 0,165, высокочувствительная, высококонтрастная, изготовлена по технологии плоских микрокристаллов серебра. Пленка имеет на каждой стороне свой эмульсионный слой. Эмульсионные слои имеют различные показатели контраста и фотографической широты. Сенситометрические характеристики: максимальная спектральная чувствительность при длине волны λmax = 545±5 нм, средний градиент g = 4,0, максимальная плотность Dmax= 4, плотность вуали D= 0,06, чувствительность S0,85=120 1/P. Пленка применима как для ручной, так и для машинной обработки в любых типах проявочных машин, в том числе при ускоренных циклах длительностью до 45 сек. Упаковка 100 листов. Соответствие требованиям ГОСТа 25847-83 и 25642-83. Наличие регистрационного удостоверения Федеральной службы по надзору в сфере здравоохранения и социального развития. Сертификат соответствия Госстандарта РФ. Соответствие Международным стандартам системы качества ISO 9001, EN ISO 13485:2003 и Директиве 93/42/ЕЭС | 3250 | Упаковка | 5 | Поставка товара осуществляется партиями, по заявке заказчика. Срок исполнения заявки 7 (семи) рабочих дня. | Март | март | запрос котировок
3754 | Контур дыхательный с 2мя влагозаборниками 1,6м | 1 | гофрированный с 2 влагосборниками 1,6м | 610 | Штука | 1000 | Поставка товара осуществляется партиями, по заявке заказчика. Срок исполнения заявки 7 (семи) рабочих дня. | Март | март | запрос котировок
3755 | Канюля Вазофикс Церто G20-33мм шт №1 | 1 |  | 36 | Штука | 1600 | Поставка товара осуществляется партиями, по заявке заказчика. Срок исполнения заявки 7 (семи) рабочих дня. | Март | март | запрос котировок
3756 | Электроды для ЭКГ одноразовые 36*50 | 1 | Электрод одноразовый овальный универсальный SWAROMED 36ммх50мм. Применяется как для одноразового снятия ЭКГ в случаях неотложной скорой помощи и для сильно потеющих пациентов, так и для длительного холтеровского мониторирования, а также для исследования стресс-тестовых нагрузок в условиях медицинских учреждений. высококачественный водонепроницаемый белый пенополиуретан, не вызывающий аллергенных реакций; жидкий гипоаллергенный токопроводящий гель, пенополиуретановая губка; сенсор- пластмассовый, покрытый составом Ag/AgCl (cеребро/хлорид серебра). Клей- гипоаллергенный медицинский акриловый. Электроды не содержат латекса и ПВХ. | 9.2 | Штука | 7000 | Поставка товара осуществляется партиями, по заявке заказчика. Срок исполнения заявки 7 (семи) рабочих дня. | Март | март | запрос котировок
3757 | Бумага для ЭКГ 110х30х12 упак №1 | 1 |  | 60 | Штука | 20 | Поставка товара осуществляется партиями, по заявке заказчика. Срок исполнения заявки 7 (семи) рабочих дня. | Март | март | запрос котировок
3758 | Катетер Фолея СН14 2-ход шт №1 | 1 |  | 45 | Штука | 100 | Поставка товара осуществляется партиями, по заявке заказчика. Срок исполнения заявки 7 (семи) рабочих дня. | Март | март | запрос котировок
3759 | Дар-Вин цилиндр 1/2окр 48мм повыш прочн нить 90см (EP4) USP1 код EDL-479 упак №12 | 12 |  | 4900 | Упаковка | 2 | Поставка товара осуществляется партиями, по заявке заказчика. Срок исполнения заявки 7 (семи) рабочих дня. | Март | март | запрос котировок
3760 | Пленка рентгеновская 30х40 см № 100 |  |  | 4200 | Упаковка | 5 | Поставка товара осуществляется партиями, по заявке заказчика. Срок исполнения заявки 7 (семи) рабочих дня. | Март | март | запрос котировок
3761 | Зеркало гинекологическое одноразовое стерильное М | 1 |  | 20 | Штука | 800 | Поставка товара осуществляется партиями, по заявке заказчика. Срок исполнения заявки 7 (семи) рабочих дня. | Март | март | запрос котировок
3762 | "Перчатки хирургические латексные неопудренные с внутренним синтетическим покрытием Gammex Latex Ansell Healthcare Europe NV Малайзия Размер: № 7,5" | 50 | Перчатки хирургические из натурального латекса стерильные для хирургических операций, в том числе продолжительных. Поверхность перчатки без опудривания для профилактики контактного дерматита, с внутренним полимерным покрытием для легкости надевания и смены перчаток. Текстурный рисунок нанесен по всей наружной поверхности перчаток для улучшенного захвата инструментов. Одинарная толщина (в области пальцев) 0,21 - 0,24 мм для обеспечения механической прочности и тактильной чувствительности. Перчатки анатомически правильной формы с расположением большого пальца в направлении ладони. Манжета перчатки обрезана (без венчика), с адгезивной полосой для препятствия скатывания и сползания перчатки в процессе операции. Толщина перчатки в области манжеты не менее 0,20 мм для обеспечения прочности при надевании и в процессе использования. Упаковка перчаток пластиковая, устойчивая к механическим повреждениям и проникновению озона, газов и влаги. Метод стерилизации радиационный. Класс потенциального риска применения не ниже 2а в соответствии с регистрационным удостоверением РЗН. Соответствие обязательным требованиям ГОСТ Р 52238-2004.Поставщик обязан передать Заказчику для утверждения контрольный образец товара по каждой позиции ассортимента. Необходимо указать номер Регистрационного удостоверения (Предоставляется в составе первой части заявки на участие в аукционе в электронной форме | 51 | Комплект | 400 | Поставка товара осуществляется партиями, по заявке заказчика. Срок исполнения заявки 7 (семи) рабочих дня. | Март | март | запрос котировок
3763 | Мочеприемник 2л | 1 | Стерильный с клапаном слива 2,0л | 30 | Штука | 250 | Поставка товара осуществляется партиями, по заявке заказчика. Срок исполнения заявки 7 (семи) рабочих дня. | Март | март | запрос котировок
3764 | Система инфузионная | 1 | Устройство инфузионное одноразового использования с иглой 20G стерильно | 12 | Штука | 13000 | Поставка товара осуществляется партиями, по заявке заказчика. Срок исполнения заявки 7 (семи) рабочих дня. | Март | март | запрос котировок
3765 | Шапочка Берет голубая шт №1 | 100 | Шапочка берет, изготовлена из нетканого полипропиленового материала плотность14-17г/м. Упакована в ПЭ пакет по 100шт | 2.8 | Штука | 5000 | Поставка товара осуществляется партиями, по заявке заказчика. Срок исполнения заявки 7 (семи) рабочих дня. | Март | март | запрос котировок
3766 | Контейнер КДС-5 КРОНТ шт №1 | 1 | КДС-5 КРОНТ шт №1 | 970 | Штука | 10 | Поставка товара осуществляется партиями, по заявке заказчика. Срок исполнения заявки 7 (семи) рабочих дня. | Март | март | запрос котировок
3767 | Маска лицевая | 1 | кислородная с удлинительной трубкой 2м L | 75 | Штука | 1000 | Поставка товара осуществляется партиями, по заявке заказчика. Срок исполнения заявки 7 (семи) рабочих дня. | Март | март | запрос котировок
3768 | "Перчатки хирургические с антибактериальным внутренним покрытием Gammex PF with AMT Antimicrobial Technology Ansell Healthcare Europe NV Малайзия Размер № 8,0" | 50 | Перчатки хирургические из натурального латекса стерильные для операций в условиях повышенного риска инфицирования, в том числе продолжительных. Поверхность перчатки без опудривания для профилактики контактного дерматита, с внутренним полимерным покрытием для легкости надевания и смены перчаток. Текстурный рисунок нанесен по всей наружной поверхности перчаток для улучшенного захвата инструментов. В составе полимерного покрытия должен содержаться антисептик (хлоргексидин) для непрерывной антисептической обработки кожи рук, снижающей инфекционную нагрузку при нарушении целостности перчаток, и смягчающие и регенерирующие компоненты для обеспечения ухода за кожей рук. Одинарная толщина (в области пальцев) 0,21 - 0,24 мм для обеспечения механической прочности и тактильной чувствительности. Перчатки анатомически правильной формы с расположением большого пальца в направлении ладони. Манжета перчатки обрезана (без венчика), с адгезивной полосой для препятствия скатывания и сползания перчатки в процессе операции. Толщина перчатки в области манжеты не менее 0,20 мм для обеспечения прочности при надевании и в процессе использования. Упаковка перчаток пластиковая, устойчивая к механическим повреждениям и проникновению озона, газов и влаги. Метод стерилизации радиационный. Класс потенциального риска применения не ниже 2а в соответствии с регистрационным удостоверением РЗН. Соответствие обязательным требованиям ГОСТ Р 52238-2004.Поставщик обязан передать Заказчику для утверждения контрольный образец товара по каждой позиции ассортимента. Необходимо указать номер Регистрационного удостоверения (Предоставляется в составе первой части заявки на участие в аукционе в электронной форме). | 209 | Комплект | 100 | Поставка товара осуществляется партиями, по заявке заказчика. Срок исполнения заявки 7 (семи) рабочих дня. | Март | март | запрос котировок
3769 | Дар-Вин цилиндр 1/2окр 36,4мм повыш прочн нить 90см (EP3,5) USP0 код EDT-464 упак №12 | 12 | Нить хирургическая стерильная синтетическая многофиламентная импрегнированная из полигликолида (ПГ) способная к гидролитической деструкции. Имеет контрастный цвет для улучшения визуализации в ране. Полимерное покрытие нити из поликапролактона и стеарата кальция заполняющее внутренние полости и межволоконные пространства нити, не сходящее с нити после многократного прохождения через ткани - не менее 40 проколов для обеспечения отсутствия "пилящего", "фитильного", "капиллярного" эффектов, "эффекта прилипания" нити, и снижения сопротивления точному размещению узла. Конец нити специально обработан для предотвращения разволокнения.Метрика нити: MP 0,7 (USP 6/0), длина: 70 (+/-2) см. Разрывная нагрузка в простом узле не менее 4 Н.(необходимо предоставить результаты контроля производителя и сертификат производителя нити).Игла изготовлена из сплава мартенситной легированной стали серии AISI 470. Коэффициент сужения острия иглы относительно его тела не менее 12:1 Количество в упаковке: 12 штук. Срок годности с момента стерилизации не менее 5 лет | 4700 | Упаковка | 3 | Поставка товара осуществляется партиями, по заявке заказчика. Срок исполнения заявки 7 (семи) рабочих дня. | Март | март | запрос котировок
3770 | Маска медиц на резинках шт №1 | 100 | Маска голубого цвета, размер 17*9см. Имеет носовой фиксатор, состоит из трех слоев нетканого материала. Низкое ворсоотделение материала внутреннего слоя маски, препятствует раздражению кожи персонала. Упакована в полиэтиленовый пакет по 100 штук. | 1.3 | Штука | 8000 | Поставка товара осуществляется партиями, по заявке заказчика. Срок исполнения заявки 7 (семи) рабочих дня. | Март | март | запрос котировок
3771 | Пленка рентгеновская 24х30 см № 100 | 100 | Пленка на синей полиэтилентерефталатной основе с толщиной 0,178 мм и оптической плотностью Dосновы = 0,145, высокочувствительная, высококонтрастная. Эмульсионный слой пленки имеет противоореольную и антистатическую защиту. Эмульсионный слой имеет смешанную плоскокубическую структуру. Сенситометрические характеристики: максимальная спектральная чувствительность при длине волны λmax = 450±5 нм, средний градиент g = 2,75, максимальная плотность Dmax= 3,4, плотность вуали D= 0,04, чувствительность S0,85=1000 1/P. Пленка применима как для ручной, так и для машинной обработки в любых типах проявочных машин, в том числе при ускоренных циклах длительностью до 45 сек. Упаковка 100 листов. Соответствие требованиям ГОСТа 25847-83 и 25642-83. Наличие регистрационного удостоверения Федеральной службы по надзору в сфере здравоохранения и социального развития. Сертификат соответствия Госстандарта РФ. Соответствие Международным стандартам системы качества ISO 9001, EN ISO 13485:2003 и Директиве 93/42/ЕЭС. | 2650 | Упаковка | 5 | Поставка товара осуществляется партиями, по заявке заказчика. Срок исполнения заявки 7 (семи) рабочих дня. | Март | март | запрос котировок
3772 | Дар-Вин цилиндр 1/2окр 31,1мм нить 70см (EP3) USP2/0 код EDH-246 упак №12 | 12 | Нить хирургическая стерильная синтетическая многофиламентная импрегнированная из полигликолида (ПГ) способная к гидролитической деструкции. Имеет контрастный цвет для улучшения визуализации в ране. Полимерное покрытие нити из поликапролактона и стеарата кальция заполняющее внутренние полости и межволоконные пространства нити, не сходящее с нити после многократного прохождения через ткани - не менее 40 проколов для обеспечения отсутствия "пилящего", "фитильного", "капиллярного" эффектов, "эффекта прилипания" нити, и снижения сопротивления точному размещению узла. Конец нити специально обработан для предотвращения разволокнения.Метрика нити: MP 0,7 (USP 6/0), длина: 70 (+/-2) см. Разрывная нагрузка в простом узле не менее 4 Н.(необходимо предоставить результаты контроля производителя и сертификат производителя нити).Игла изготовлена из сплава мартенситной легированной стали серии AISI 470. Коэффициент сужения острия иглы относительно его тела не менее 12:1 Количество в упаковке: 12 штук. Срок годности с момента стерилизации не менее 5 лет | 3800 | Упаковка | 10 | Поставка товара осуществляется партиями, по заявке заказчика. Срок исполнения заявки 7 (семи) рабочих дня. | Март | март | запрос котировок
3773 | Дар-Вин монофэст треуг 3/8окр 18,7мм нить 45см (EP1,5) USP4/0 код EDD-515-QAH упак №12 | 12 | Нить хирургическая стерильная синтетическая многофиламентная импрегнированная из полигликолида (ПГ) способная к гидролитической деструкции. Имеет контрастный цвет для улучшения визуализации в ране. Полимерное покрытие нити из поликапролактона и стеарата кальция заполняющее внутренние полости и межволоконные пространства нити, не сходящее с нити после многократного прохождения через ткани - не менее 40 проколов для обеспечения отсутствия "пилящего", "фитильного", "капиллярного" эффектов, "эффекта прилипания" нити, и снижения сопротивления точному размещению узла. Конец нити специально обработан для предотвращения разволокнения.Метрика нити: MP 0,7 (USP 6/0), длина: 70 (+/-2) см. Разрывная нагрузка в простом узле не менее 4 Н.(необходимо предоставить результаты контроля производителя и сертификат производителя нити).Игла изготовлена из сплава мартенситной легированной стали серии AISI 470. Коэффициент сужения острия иглы относительно его тела не менее 12:1 Количество в упаковке: 12 штук. Срок годности с момента стерилизации не менее 5 лет | 4500 | Упаковка | 2 | Поставка товара осуществляется партиями, по заявке заказчика. Срок исполнения заявки 7 (семи) рабочих дня. | Март | март | запрос котировок
3774 | Простыня 200см х 140см стер шт №1 | 1 | Простыня хирургическая стерильная. Изготовлена из комбинированного 3-х слойного нетканого материала: внешние слои – спанбонд (водоотталкивающий), внутренний – мельтблаун. Размер 200х140 см. Плотность 42 г/кв.м. Упакована в индивидуальную комбинированную ( с одной стороны бумага, с другой пленка) упаковку с цветовыми индикаторами стерильности | 45.5 | Штука | 300 | Поставка товара осуществляется партиями, по заявке заказчика. Срок исполнения заявки 7 (семи) рабочих дня. | Март | март | запрос котировок
3775 | Рентгеновская пленка 35*35 №100 синечувствительная | 100 | Пленка на синей полиэтилентерефталатной основе с толщиной 0,178 мм и оптической плотностью Dосновы = 0,145, высокочувствительная, высококонтрастная. Эмульсионный слой пленки имеет противоореольную и антистатическую защиту. Эмульсионный слой имеет смешанную плоскокубическую структуру. Сенситометрические характеристики: максимальная спектральная чувствительность при длине волны λmax = 450±5 нм, средний градиент g = 2,75, максимальная плотность Dmax= 3,4, плотность вуали D= 0,04, чувствительность S0,85=1000 1/P. Пленка применима как для ручной, так и для машинной обработки в любых типах проявочных машин, в том числе при ускоренных циклах длительностью до 45 сек. Упаковка 100 листов. Соответствие требованиям ГОСТа 25847-83 и 25642-83. Наличие регистрационного удостоверения Федеральной службы по надзору в сфере здравоохранения и социального развития. Сертификат соответствия Госстандарта РФ. Соответствие Международным стандартам системы качества ISO 9001, EN ISO 13485:2003 и Директиве 93/42/ЕЭС. | 4500 | Упаковка | 5 | Поставка товара осуществляется партиями, по заявке заказчика. Срок исполнения заявки 7 (семи) рабочих дня. | Март | март | запрос котировок
3776 | Термометр | 1 | Медицинский ртутный | 60 | Штука | 120 | Поставка товара осуществляется партиями, по заявке заказчика. Срок исполнения заявки 7 (семи) рабочих дня. | Март | март | запрос котировок
3777 | Бинт липкий проницаемый Бинтли-М 5см х 50м шт №1 | 1 | Бинт на нетканой основе в рулоне с применением гипоаллергенного акрилатного клея и защитной антиадгезионной бумаги. Содержание адгезива в бинте 25-30 г/м² (сухой вес). Выпускается в двух вариантах – Бинтли-Т и Бинтли-М. В качестве нетканого материала для Бинтли-Т используется полотно на основе полиэфира (вес 50г/м²), для Бинтли-М – полотно на основе полиэфира и вискозы (вес 40г/м²). Бинтли-Т обеспечивает плотные повязки, Бинтли-М обладает драпируемостью и рекомендуется для повязок на локтях, коленях и т.п. Сопротивление отслаиванию составляет не менее 25 Н/м, паропроницаемость – не менее 1,5 мг/см² в час. Обладает воздухо- и паропроницаемостью. Предназначен для фиксации повязок, игл, катетеров, зондов. Нестерильный, срок годности 5 лет. | 510 | Штука | 6 | Поставка товара осуществляется партиями, по заявке заказчика. Срок исполнения заявки 7 (семи) рабочих дня. | Март | март | запрос котировок
3778 | Шприц 5мл | 1 | 3-комп с иглой 0,7х40 шт №1 | 2.8 | Штука | 15000 | Поставка товара осуществляется партиями, по заявке заказчика. Срок исполнения заявки 7 (семи) рабочих дня. | Март | март | запрос котировок
3779 | Катетер Нелатона урологический СН10 шт №1 | 1 |  | 10 | Штука | 60 | Поставка товара осуществляется партиями, по заявке заказчика. Срок исполнения заявки 7 (семи) рабочих дня. | Март | март | запрос котировок
3780 | Гель для ЭКГ 250мл/фл | 40 | «Униагель» 250г | 75 | Штука | 40 | Поставка товара осуществляется партиями, по заявке заказчика. Срок исполнения заявки 7 (семи) рабочих дня. | Март | март | запрос котировок
3781 | Бумага крепированная зелено/белая 750*750 мм (250шт) | 250 | Упаковочные материалы для медицинской воздушной, паровой, газовой и радиационной стерилизации бумага крепированная мягкая белая. Назначение: стерилизация и хранение медицинских инструментов и материалов. Может быть использован один из следующих методов стерилизации: паровой, воздушный, газовый (формальдегид, этиленоксид), радиационный (бета и гамма-излучение). Способ упаковывания: ручной. Срок сохранения стерильности: не менее 6-ти месяцев после стерилизации. Вид упаковки: специальная медицинская листовая бумага. Плотность бумажного слоя: 60 г/м кв. Пропускная способность бумаги по воздуху (по Bendtsen): не менее 650 мл/мин. Сила на разрыв не менее 95,0Н/15мм мин. Тест Соbb60 не более 15,0 гр/м кв. Размер не менее 750х750 мм +/5мм в упаковке не менее 100 листов. При поставке должны прилагаться: методические рекомендации, сертификат соответствия, регистрационное удостоверение, документы, подтверждающие технические характеристики, указанные в техническом задании. | 3800 | Упаковка | 1 | Поставка товара осуществляется партиями, по заявке заказчика. Срок исполнения заявки 7 (семи) рабочих дня. | Март | март | запрос котировок
3782 | Рулон для стерилизации 250*200м | 1 | Рулоны комбинированные (бумага – пленка) плоские, термозапаиваемые. Технические характеристики: соответствие ГОСТ Р ИСО 11607-2011. Плотность бумаги не менее 70 г/м кв.; рН водного экстракта 6-7; пропускная способность по воздуху не менее 660 мл/мин; прочность на разрыв в продольном направлении не менее 100N/15мм; прочность на разрыв в поперечном направлении не менее 60N/15мм; содержание хлоридов не более 0,025%; содержание сульфатов не более 0,015%. Отсутствие флуоресцентов. Толщина плёнки не менее 52 микрон; устойчивость к проколу от иглы. Размер, название упаковки, дата производства, дополнительная информация и индикаторы стерилизации расположены вне зоны загрузки инструментов. Наличие специального покрытия на бумажной основе для равномерного отделения плёнки от бумаги без деламинирования и ворсовыделения. Срок сохранения стерильности изделий после стерилизации не менее 3 лет. Размер 250мм/200м. Допустимые отклонения по ширине рулона ±5 мм | 3270 | Штука | 4 | Поставка товара осуществляется партиями, по заявке заказчика. Срок исполнения заявки 7 (семи) рабочих дня. | Март | март | запрос котировок
3783 | Салфетка стер 70см х 80см шт №1 | 1 | Простыня хирургическая стерильная. Изготовлена из комбинированного 3-х слойного нетканого материала: внешние слои – спанбонд(водоотталкивающий), внутренний – мельтблаун. Размер 80*70см. Плотность 42 г/кв.м. Упакована в индивидуальную комбинированную ( с одной стороны бумага, с другой пленка) упаковку с цветовыми индикаторами стерильности | 12 | Упаковка | 100 | Поставка товара осуществляется партиями, по заявке заказчика. Срок исполнения заявки 7 (семи) рабочих дня. | Март | март | запрос котировок
3784 | Кружка Эсмарха 1,5л однораз стер шт №1 | 30 | Кружка Эсмарха -стерильная, одноразовая. Кружка изготовлена из прозрачного полиэтилена, трубка изготовлена из прозрачного термопластичного ПВХ. Длина соединительной трубки 1,5м, диаметр 20 Ch/Fr. Атравматичный дистальный конец обработан силиконовой смазкой, плотная крышка на горловине. Количество в коробке-30 шт. | 120 | Штука | 250 | Поставка товара осуществляется партиями, по заявке заказчика. Срок исполнения заявки 7 (семи) рабочих дня. | Март | март | запрос котировок
3785 | Лента регистрац 210ммх25м для принтера Sony UPP-210HD упак №1 | 1 | бумажная с тепловой записью для видиопринтера УЗИ Sony UPP 210 HD (210х25) | 3510 | Штука | 10 | Поставка товара осуществляется партиями, по заявке заказчика. Срок исполнения заявки 7 (семи) рабочих дня. | Март | март | запрос котировок
3786 | Контейнер КДС-1-КРОНТ шт №1 | 1 | КДС-1-КРОНТ шт №1 | 500 | Штука | 10 | Поставка товара осуществляется партиями, по заявке заказчика. Срок исполнения заявки 7 (семи) рабочих дня. | Март | март | запрос котировок
3787 | Стекло покровное 24*50 100 шт | 100 | Стекло покровное изготовлены из гидролитического стекла I класса, не допускающего образования блистеров и трещинок. Не способствуют искажениям при изучении образца, устойчивы к воде, гидролитичны по классу 1, способность поглощать ультрафиолет. Коэффициент светопропускания при толщине стекла 0,15мм - tVD65 in % (d=0,15 mm) = 91,7 ± 0,3%. Индексы преломления ne (l = 546.1 nm): 1.5255 ± 0.0015,nD (l = 589.3 nm): 1.5230± 0.0015. Упакованы в пластиковый контейнер, который запаян в фольгу.Размеры:Длина 50 мм. Допуск ±1 ммШирина 24 мм. Допуск ±1 мм Упаковка: не более 100 шт/уп. | 115 | Упаковка | 10 | Поставка товара осуществляется партиями, по заявке заказчика. Срок исполнения заявки 7 (семи) рабочих дня. | Март | март | запрос котировок
3788 | Игла акупунктурная стер.0,33*75 | 1 |  | 7.5 | Штука | 1000 | Поставка товара осуществляется партиями, по заявке заказчика. Срок исполнения заявки 7 (семи) рабочих дня. | Март | март | запрос котировок
3789 | Катетер Фолея СН20 2-ход шт №1 | 1 |  | 45 | Штука | 30 | Поставка товара осуществляется партиями, по заявке заказчика. Срок исполнения заявки 7 (семи) рабочих дня. | Март | март | запрос котировок
3790 | Бумага для ЭКГ 110х30х12 упак №1 | 1 | Лента регистрационная бумажная с тепловой записью с шириной рулона не менее 110 мм и длиной намотки рулона не менее 30 м, тепловой слой наружу, цвет сетки – розовый, плотность бумаги - 55 г/м2, толщина – не менее 60 мкм, втулка пластиковая, диаметр втулки- 12 мм | 60 | Штука | 20 | Поставка товара осуществляется партиями, по заявке заказчика. Срок исполнения заявки 7 (семи) рабочих дня. | Март | март | запрос котировок
3791 | Шприц Жане 150мл | 1 | Шприц для промывания полостей 150 мл 3-комп однораз шт 1 | 60 | Штука | 100 | Поставка товара осуществляется партиями, по заявке заказчика. Срок исполнения заявки 7 (семи) рабочих дня. | Март | март | запрос котировок
3792 | Электроды для ЭМГ одноразовые 34*22 | 100 | Электрод применяется для одноразового снятия ЭКГ под отведения ЭКГ-кабеля типа «крокодил», представляет собой высококачественную фольгированную пленку, покрытую хлоридом серебра (сенсор) с твердым гипоаллергенным гелем и язычком для захвата зажимом кабеля. Размер 22х34 мм, рабочая поверхность 26х22мм. Упакованы в металлизированные герметичные пакеты по 100 штук. | 5.1 | Штука | 100 | Поставка товара осуществляется партиями, по заявке заказчика. Срок исполнения заявки 7 (семи) рабочих дня. | Март | март | запрос котировок
3793 | Катетер Фолея СН16 2-ход шт №1 | 1 |  | 45 | Штука | 50 | Поставка товара осуществляется партиями, по заявке заказчика. Срок исполнения заявки 7 (семи) рабочих дня. | Март | март | запрос котировок
3794 | Пакеты плоские (бумага/пленка) 100мм*300мм (1000шт) | 1000 | Плотность бумаги пакетов должна быть не менее 70 г/м кв.; рН водного экстракта 6-7; пропускная способность по воздуху не менее 660 мл/мин; прочность на разрыв в продольном направлении не менее 100N/15мм; прочность на разрыв в поперечном направлении не менее 60N/15мм; содержание хлоридов не более 0,025%; содержание сульфатов не более 0,015%. Отсутствие флуоресцентов. Толщина плёнки не менее 52 микрон; устойчивость к проколу от иглы; стерилизационная устойчивость к пару при140 град в течение 30 минут и к расслоению. Размер, название упаковки, дата производства, ссылка на соответствие международным нормам, дополнительная информация и три индикатора стерилизации (пар, формальдегид, этиленоксид) расположены в зоне заводского термосварного шва между плёнкой и бумагой вне зоны загрузки инструментов на лицевой стороне упаковки. Указание на русском языке об изменение цвета индикатора после стерилизации. Наличие специального покрытия на бумажной основе для равномерного отделения плёнки от бумаги без деламинирования и ворсовыделения. Срок сохранения стерильности изделий после стерилизации не менее 4 лет. Разме 100х300 мм Возможные отклонения в размерах ±5 мм по длине и ширине. Кол-во штук в упаковке не менее 1000 штук | 2500 | Упаковка | 3 | Поставка товара осуществляется партиями, по заявке заказчика. Срок исполнения заявки 7 (семи) рабочих дня. | Март | март | запрос котировок
3795 | "Перчатки хирургические латексные опудренные стерильные для общей хирургии Gammex Latex Powdered Ansell Healthcare Europe NV Малайзия Размер: № 7,0" | 50 | Перчатки хирургические из натурального латекса стерильные с опудренной внутренней поверхностью, для хирургических операций, в том числе продолжительных. Текстурный рисунок нанесен по всей наружной поверхности перчатки для улучшенного захвата инструментов. Одинарная толщина (в области пальцев) 0,21 - 0,24 мм для обеспечения механической прочности и тактильной чувствительности. Перчатки анатомически правильной формы с расположением большого пальца в направлении ладони. Манжета перчатки обрезана (без венчика). Толщина перчатки в области манжеты не менее 0,20 мм для обеспечения прочности при надевании и в процессе использования. Упаковка перчаток пластиковая, устойчивая к механическим повреждениям и проникновению озона, газов и влаги. Метод стерилизации радиационный. Класс потенциального риска применения не ниже 2а в соответствии с регистрационным удостоверением РЗН. Соответствие обязательным требованиям ГОСТ Р 52238-2004.Поставщик обязан передать Заказчику для утверждения контрольный образец товара по каждой позиции ассортимента. Необходимо указать номер Регистрационного удостоверения (Предоставляется в составе первой части заявки на участие в аукционе в электронной форме | 36 | Комплект | 400 | Поставка товара осуществляется партиями, по заявке заказчика. Срок исполнения заявки 7 (семи) рабочих дня. | Март | март | запрос котировок
3796 | Гель для УЗИ средней вязкости | 1 | «Медиагель» средней вязкости 250г | 65 | Штука | 40 | Поставка товара осуществляется партиями, по заявке заказчика. Срок исполнения заявки 7 (семи) рабочих дня. | Март | март | запрос котировок
3797 | Зеркало носовое однор прим | 1 |  | 15 | Штука | 2000 | Поставка товара осуществляется партиями, по заявке заказчика. Срок исполнения заявки 7 (семи) рабочих дня. | Март | март | запрос котировок
3798 | Абсорбент (натронная известь) 5л фл №1 | 2 | Абсорбент (натронная известь) 5л фл №1 | 2200 | Штука | 6 | Поставка товара осуществляется партиями, по заявке заказчика. Срок исполнения заявки 7 (семи) рабочих дня. | Март | март | запрос котировок
3799 | "Перчатки хирургические латексные опудренные стерильные для общей хирургии Gammex Latex Powdered Ansell Healthcare Europe NV Малайзия Размер: № 8,0" | 50 | Перчатки хирургические из натурального латекса стерильные с опудренной внутренней поверхностью, для хирургических операций, в том числе продолжительных. Текстурный рисунок нанесен по всей наружной поверхности перчатки для улучшенного захвата инструментов. Одинарная толщина (в области пальцев) 0,21 - 0,24 мм для обеспечения механической прочности и тактильной чувствительности. Перчатки анатомически правильной формы с расположением большого пальца в направлении ладони. Манжета перчатки обрезана (без венчика). Толщина перчатки в области манжеты не менее 0,20 мм для обеспечения прочности при надевании и в процессе использования. Упаковка перчаток пластиковая, устойчивая к механическим повреждениям и проникновению озона, газов и влаги. Метод стерилизации радиационный. Класс потенциального риска применения не ниже 2а в соответствии с регистрационным удостоверением РЗН. Соответствие обязательным требованиям ГОСТ Р 52238-2004.Поставщик обязан передать Заказчику для утверждения контрольный образец товара по каждой позиции ассортимента. Необходимо указать номер Регистрационного удостоверения (Предоставляется в составе первой части заявки на участие в аукционе в электронной форме | 36 | Комплект | 400 | Поставка товара осуществляется партиями, по заявке заказчика. Срок исполнения заявки 7 (семи) рабочих дня. | Март | март | запрос котировок
3800 | Шприц 20мл | 1 | 20мл 3-комп с иглой 0,8х38 шт №1 | 5 | Штука | 7000 | Поставка товара осуществляется партиями, по заявке заказчика. Срок исполнения заявки 7 (семи) рабочих дня. | Март | март | запрос котировок
3801 | Пакеты плоские (бумага/пленка) 200мм*400мм (1000шт) | 1000 | Плотность бумаги пакетов должна быть не менее 70 г/м кв.; рН водного экстракта 6-7; пропускная способность по воздуху не менее 660 мл/мин; прочность на разрыв в продольном направлении не менее 100N/15мм; прочность на разрыв в поперечном направлении не менее 60N/15мм; содержание хлоридов не более 0,025%; содержание сульфатов не более 0,015%. Отсутствие флуоресцентов. Толщина плёнки не менее 52 микрон; устойчивость к проколу от иглы; стерилизационная устойчивость к пару при140 град в течение 30 минут и к расслоению. Размер, название упаковки, дата производства, ссылка на соответствие международным нормам, дополнительная информация и три индикатора стерилизации (пар, формальдегид, этиленоксид) расположены в зоне заводского термосварного шва между плёнкой и бумагой вне зоны загрузки инструментов на лицевой стороне упаковки. Указание на русском языке об изменение цвета индикатора после стерилизации. Наличие специального покрытия на бумажной основе для равномерного отделения плёнки от бумаги без деламинирования и ворсовыделения. Срок сохранения стерильности изделий после стерилизации не менее 4 лет. Разме 200х400 мм Возможные отклонения в размерах ±5 мм по длине и ширине. Кол-во штук в упаковке не менее 1000 штук. | 6150 | Упаковка | 2 | Поставка товара осуществляется партиями, по заявке заказчика. Срок исполнения заявки 7 (семи) рабочих дня. | Март | март | запрос котировок
3802 | Простыня 200см х 140см нестер шт №1 | 10 | Простыня хирургическая не стерильная. Изготовлена из комбинированного 3-х слойного нетканого материала: внешние слои – спанбонд(водоотталкивающий), внутренний – мельтблаун. Размер 200х140 см. Плотность 18 или 25 или 42 г/кв.м. Упакована в полиэтиленовый пакет по 10 штук | 14.5 | Штука | 1000 | Поставка товара осуществляется партиями, по заявке заказчика. Срок исполнения заявки 7 (семи) рабочих дня. | Март | март | запрос котировок
3803 | Дар-Вин цилиндр 1/2окр 36,4мм повыш прочн нить 70см (EP3) USP2/0 код EDH-440 упак №12 | 12 | Нить хирургическая стерильная синтетическая многофиламентная импрегнированная из полигликолида (ПГ) способная к гидролитической деструкции. Имеет контрастный цвет для улучшения визуализации в ране. Полимерное покрытие нити из поликапролактона и стеарата кальция заполняющее внутренние полости и межволоконные пространства нити, не сходящее с нити после многократного прохождения через ткани - не менее 40 проколов для обеспечения отсутствия "пилящего", "фитильного", "капиллярного" эффектов, "эффекта прилипания" нити, и снижения сопротивления точному размещению узла. Конец нити специально обработан для предотвращения разволокнения.Метрика нити: MP 0,7 (USP 6/0), длина: 70 (+/-2) см. Разрывная нагрузка в простом узле не менее 4 Н.(необходимо предоставить результаты контроля производителя и сертификат производителя нити).Игла изготовлена из сплава мартенситной легированной стали серии AISI 470. Коэффициент сужения острия иглы относительно его тела не менее 12:1 Количество в упаковке: 12 штук. Срок годности с момента стерилизации не менее 5 лет | 3500 | Упаковка | 3 | Поставка товара осуществляется партиями, по заявке заказчика. Срок исполнения заявки 7 (семи) рабочих дня. | Март | март | запрос котировок
3804 | Халат хирургический стер 110см шт №1 | 1 | Халат хирургический "Евро" Стерильный изготовлен из нетканого материала СМС ( из комбинированного 3-х слойного нетканого материала: внешние слои – спанбонд(водоотталкивающий), внутренний – мельтблаун) плотность 42 г/м, с завязками и дополнительный запах в области спины. Халат не стесняет движений в плечевом поясе во время проведения манипуляций. Имеет окантовку горловины и регулируемую застежку ворота типа Велкро. Длина халата 140см, ширина в развернутом виде по нижнему краю 160см. Рукав триконтажный манжет или резинка. Упаковка комбинированная, легко открывается без помощи ножниц, содержит цветовой индикатор стерильности. | 80.5 | Штука | 200 | Поставка товара осуществляется партиями, по заявке заказчика. Срок исполнения заявки 7 (семи) рабочих дня. | Март | март | запрос котировок
3805 | "Перчатки хирургические латексные неопудренные с внутренним синтетическим покрытием Gammex Latex Ansell Healthcare Europe NV Малайзия Размер: № 8,0" | 50 | Перчатки хирургические из натурального латекса стерильные для хирургических операций, в том числе продолжительных. Поверхность перчатки без опудривания для профилактики контактного дерматита, с внутренним полимерным покрытием для легкости надевания и смены перчаток. Текстурный рисунок нанесен по всей наружной поверхности перчаток для улучшенного захвата инструментов. Одинарная толщина (в области пальцев) 0,21 - 0,24 мм для обеспечения механической прочности и тактильной чувствительности. Перчатки анатомически правильной формы с расположением большого пальца в направлении ладони. Манжета перчатки обрезана (без венчика), с адгезивной полосой для препятствия скатывания и сползания перчатки в процессе операции. Толщина перчатки в области манжеты не менее 0,20 мм для обеспечения прочности при надевании и в процессе использования. Упаковка перчаток пластиковая, устойчивая к механическим повреждениям и проникновению озона, газов и влаги. Метод стерилизации радиационный. Класс потенциального риска применения не ниже 2а в соответствии с регистрационным удостоверением РЗН. Соответствие обязательным требованиям ГОСТ Р 52238-2004.Поставщик обязан передать Заказчику для утверждения контрольный образец товара по каждой позиции ассортимента. Необходимо указать номер Регистрационного удостоверения (Предоставляется в составе первой части заявки на участие в аукционе в электронной форме | 51 | Комплект | 400 | Поставка товара осуществляется партиями, по заявке заказчика. Срок исполнения заявки 7 (семи) рабочих дня. | Март | март | запрос котировок
3806 | Стекло покровное 24х24мм 200 шт/уп | 200 | Стекло покровное из гидролитического стекла I класса не допускающего образования блистеров и трещинок, без искажений при изучении образца, устойчивы к воде, гидролитичны по классу 1, способность поглощать ультрафиолет. Коэффициент светопропускания при толщине стекла 0,15мм - tVD65 in % (d=0,15 mm) = 91,7 ± 0,3%. Индексы преломления ne (l = 546.1 nm): 1.5255 ± 0.0015,nD (l = 589.3 nm): 1.5230± 0.0015. Упакованы в пластиковый контейнер, который имеет внешнюю вакуумную упаковку из фольги. Размеры:Длина 24 мм. Допуск ±1 мм Ширина 24 мм. Допуск ±1 ммУпаковка: не более 200 шт/уп. | 130 | Упаковка | 2 | Поставка товара осуществляется партиями, по заявке заказчика. Срок исполнения заявки 7 (семи) рабочих дня. | Март | март | запрос котировок
3807 | "Перчатки хирургические латексные неопудренные стерильные для общей хирургии Gammex Latex Enlite Ansell Healthcare Europe NV Малайзия Размер: № 7,0" | 50 | Перчатки хирургические из натурального латекса стерильные для хирургических операций, в том числе продолжительных. Поверхность перчаток без опудривания для профилактики контактного дерматита. Текстурный рисунок нанесен по всей наружной поверхности перчатки для улучшенного захвата инструментов. Одинарная толщина (в области пальцев) 0,21 - 0,24 мм для обеспечения механической прочности и тактильной чувствительности. Перчатки анатомически правильной формы с расположением большого пальца в направлении ладони. Манжета перчатки обрезана (без венчика). Толщина перчатки в области манжеты не менее 0,20 мм для обеспечения прочности при надевании и в процессе использования. Упаковка перчаток пластиковая, устойчивая к механическим повреждениям и проникновению озона, газов и влаги. Метод стерилизации радиационный. Класс потенциального риска применения не ниже 2а в соответствии с регистрационным удостоверением РЗН. Соответствие обязательным требованиям ГОСТ Р 52238-2004.Поставщик обязан передать Заказчику для утверждения контрольный образец товара по каждой позиции ассортимента. Необходимо указать номер Регистрационного удостоверения (Предоставляется в составе первой части заявки на участие в аукционе в электронной форме). | 43 | Комплект | 400 | Поставка товара осуществляется партиями, по заявке заказчика. Срок исполнения заявки 7 (семи) рабочих дня. | Март | март | запрос котировок
3808 | "Перчатки латексные хирургические неопудренные текстурированные BENOVY Малайзия. Размер № 8,0" | 50 | Перчатки хирургические стерильные широко используются в хирургии. Изделие имеет анатомическую форму, что предотвращает преждевременную усталость руки при длительных операциях. Изделие гипоаллергенно. Использована специальная интенсивная технология очистки. - хирургические перчатки BENOVY производятся с минимальным содержанием протеинов и аллергенов, снижая тем самым риск раздражения. Поверхность перчатки полностью текстурирована и обеспечивает надежный захват медицинских инструментов. Прочная манжета, с закатанным вовнутрь валиком, обеспечивает отличное облегание при этом не сдавливая запястье. Цвет: белый. Длина (мм) - не менее 280. Ширина ладони (мм): 6.0 - 77 +/-5; 6.5 - 83 +/-5; 7.5 - 89 +/-5; 7.5 - 95 +/-5; 8 - 102 +/-6; 8.5 - 108 +/-6; 9 - 114 +/-6. Одинарная толщина стенок (размер М) - Палец: 0.15 +/-0.02; Ладонь: 0.13 +/-0.02; Манжета: 0.12 +/-0.02. Вес (размер М) - 7,8 гр. Герметичность (AQL) - 1,5. Прочность при растяжении (МПа): до старения - min 24; после старения - min 18. Удлинение к разрыву (%): до старения - min 750; после старения - min 560. Количество в упаковке/транспортном коробе: 1 пара в конверте; 50 пар в диспенсере; 400 пар в гофрокоробе. Страна-производитель: Малайзия. Срок годности: 5 лет с даты изготовления. | 20 | Комплект | 400 | Поставка товара осуществляется партиями, по заявке заказчика. Срок исполнения заявки 7 (семи) рабочих дня. | Март | март | запрос котировок
3809 | Трубка эндотрахеальная с манжетой р 8 шт №1 | 1 | Трубка эндотрахеальная с манжетой р 8 шт №1 | 51 | Штука | 200 | Поставка товара осуществляется партиями, по заявке заказчика. Срок исполнения заявки 7 (семи) рабочих дня. | Март | март | запрос котировок
3810 | Катетер Нелатона урологический СН14 шт №1 | 1 |  | 10 | Штука | 300 | Поставка товара осуществляется партиями, по заявке заказчика. Срок исполнения заявки 7 (семи) рабочих дня. | Март | март | запрос котировок
3811 | Рентгеновская пленка 35*43см синечувствительная | 100 | Пленка на синей полиэтилентерефталатной основе с толщиной 0,178 мм и оптической плотностью Dосновы = 0,145, высокочувствительная, высококонтрастная. Эмульсионный слой пленки имеет противоореольную и антистатическую защиту. Эмульсионный слой имеет смешанную плоскокубическую структуру. Сенситометрические характеристики: максимальная спектральная чувствительность при длине волны λmax = 450±5 нм, средний градиент g = 2,75, максимальная плотность Dmax= 3,4, плотность вуали D= 0,04, чувствительность S0,85=1000 1/P. Пленка применима как для ручной, так и для машинной обработки в любых типах проявочных машин, в том числе при ускоренных циклах длительностью до 45 сек. Упаковка 100 листов. Соответствие требованиям ГОСТа 25847-83 и 25642-83. Наличие регистрационного удостоверения Федеральной службы по надзору в сфере здравоохранения и социального развития. Сертификат соответствия Госстандарта РФ. Соответствие Международным стандартам системы качества ISO 9001, EN ISO 13485:2003 и Директиве 93/42/ЕЭС. | 5270 | Упаковка | 5 | Поставка товара осуществляется партиями, по заявке заказчика. Срок исполнения заявки 7 (семи) рабочих дня. | Март | март | запрос котировок
3814 | Трубка эндотрахеальная с манжетой р 8,5 шт №1 | 1 | Трубка эндотрахеальная с манжетой р 8,5 шт №1 | 51 | Штука | 50 | Поставка товара осуществляется партиями, по заявке заказчика. Срок исполнения заявки 7 (семи) рабочих дня. | март | июнь | запрос котировок
3815 | "Перчатки хирургические латексные неопудренные стерильные для общей хирургии Gammex Latex Enlite Ansell Healthcare Europe NV Малайзия Размер: № 6,0" | 50 | Перчатки хирургические из натурального латекса стерильные для хирургических операций, в том числе продолжительных. Поверхность перчаток без опудривания для профилактики контактного дерматита. Текстурный рисунок нанесен по всей наружной поверхности перчатки для улучшенного захвата инструментов. Одинарная толщина (в области пальцев) 0,21 - 0,24 мм для обеспечения механической прочности и тактильной чувствительности. Перчатки анатомически правильной формы с расположением большого пальца в направлении ладони. Манжета перчатки обрезана (без венчика). Толщина перчатки в области манжеты не менее 0,20 мм для обеспечения прочности при надевании и в процессе использования. Упаковка перчаток пластиковая, устойчивая к механическим повреждениям и проникновению озона, газов и влаги. Метод стерилизации радиационный. Класс потенциального риска применения не ниже 2а в соответствии с регистрационным удостоверением РЗН. Соответствие обязательным требованиям ГОСТ Р 52238-2004.Поставщик обязан передать Заказчику для утверждения контрольный образец товара по каждой позиции ассортимента. Необходимо указать номер Регистрационного удостоверения (Предоставляется в составе первой части заявки на участие в аукционе в электронной форме). | 43 | Комплект | 100 | Поставка товара осуществляется партиями, по заявке заказчика. Срок исполнения заявки 7 (семи) рабочих дня. | Апрель | июнь | запрос котировок
3816 | Бинт липкий проницаемый Бинтли-М 5см х 50м шт №1 | 1 | Бинт на нетканой основе в рулоне с применением гипоаллергенного акрилатного клея и защитной антиадгезионной бумаги. Содержание адгезива в бинте 25-30 г/м² (сухой вес). Выпускается в двух вариантах – Бинтли-Т и Бинтли-М. В качестве нетканого материала для Бинтли-Т используется полотно на основе полиэфира (вес 50г/м²), для Бинтли-М – полотно на основе полиэфира и вискозы (вес 40г/м²). Бинтли-Т обеспечивает плотные повязки, Бинтли-М обладает драпируемостью и рекомендуется для повязок на локтях, коленях и т.п. Сопротивление отслаиванию составляет не менее 25 Н/м, паропроницаемость – не менее 1,5 мг/см² в час. Обладает воздухо- и паропроницаемостью. Предназначен для фиксации повязок, игл, катетеров, зондов. Нестерильный, срок годности 5 лет. | 510 | Штука | 6 | Поставка товара осуществляется партиями, по заявке заказчика. Срок исполнения заявки 7 (семи) рабочих дня. | Апрель | июнь | запрос котировок
3817 | Венофикс G23 | 100 | (игла-бабочка) синяя G23 (уп 100шт) | 10 | Штука | 200 | Поставка товара осуществляется партиями, по заявке заказчика. Срок исполнения заявки 7 (семи) рабочих дня. | Апрель | июнь | запрос котировок
3818 | Простыня 200см х 140см стер шт №1 | 1 | Простыня хирургическая стерильная. Изготовлена из комбинированного 3-х слойного нетканого материала: внешние слои – спанбонд (водоотталкивающий), внутренний – мельтблаун. Размер 200х140 см. Плотность 42 г/кв.м. Упакована в индивидуальную комбинированную ( с одной стороны бумага, с другой пленка) упаковку с цветовыми индикаторами стерильности | 45.5 | Штука | 300 | Поставка товара осуществляется партиями, по заявке заказчика. Срок исполнения заявки 7 (семи) рабочих дня. | Апрель | июнь | запрос котировок
3819 | Пакеты плоские (бумага/пленка) 75мм*300мм (1000шт) | 1000 | Плотность бумаги пакетов должна быть не менее 70 г/м кв.; рН водного экстракта 6-7; пропускная способность по воздуху не менее 660 мл/мин; прочность на разрыв в продольном направлении не менее 100N/15мм; прочность на разрыв в поперечном направлении не менее 60N/15мм; содержание хлоридов не более 0,025%; содержание сульфатов не более 0,015%. Отсутствие флуоресцентов. Толщина плёнки не менее 52 микрон; устойчивость к проколу от иглы; стерилизационная устойчивость к пару при140 град в течение 30 минут и к расслоению. Размер, название упаковки, дата производства, ссылка на соответствие международным нормам, дополнительная информация и три индикатора стерилизации (пар, формальдегид, этиленоксид) расположены в зоне заводского термосварного шва между плёнкой и бумагой вне зоны загрузки инструментов на лицевой стороне упаковки. Указание на русском языке об изменение цвета индикатора после стерилизации. Наличие специального покрытия на бумажной основе для равномерного отделения плёнки от бумаги без деламинирования и ворсовыделения. Срок сохранения стерильности изделий после стерилизации не менее 4 лет. Разме 750х300 мм Возможные отклонения в размерах ±5 мм по длине и ширине. Кол-во штук в упаковке не менее 1000 штук. | 1850 | Упаковка | 3 | Поставка товара осуществляется партиями, по заявке заказчика. Срок исполнения заявки 7 (семи) рабочих дня. | Апрель | июнь | запрос котировок
3820 | Игла спинальная Спинокан 27G 90мм с интродьюсером шт№1 | 1 |  | 450 | Комплект | 100 | Поставка товара осуществляется партиями, по заявке заказчика. Срок исполнения заявки 7 (семи) рабочих дня. | Апрель | июнь | запрос котировок
3821 | Краник 3х ходовой | 1 |  | 50 | Штука | 500 | Поставка товара осуществляется партиями, по заявке заказчика. Срок исполнения заявки 7 (семи) рабочих дня. | Апрель | июнь | запрос котировок
3822 | Стекло покровное 24х24мм 200 шт/уп | 200 | Стекло покровное из гидролитического стекла I класса не допускающего образования блистеров и трещинок, без искажений при изучении образца, устойчивы к воде, гидролитичны по классу 1, способность поглощать ультрафиолет. Коэффициент светопропускания при толщине стекла 0,15мм - tVD65 in % (d=0,15 mm) = 91,7 ± 0,3%. Индексы преломления ne (l = 546.1 nm): 1.5255 ± 0.0015,nD (l = 589.3 nm): 1.5230± 0.0015. Упакованы в пластиковый контейнер, который имеет внешнюю вакуумную упаковку из фольги. Размеры:Длина 24 мм. Допуск ±1 мм Ширина 24 мм. Допуск ±1 ммУпаковка: не более 200 шт/уп. | 130 | Упаковка | 1 | Поставка товара осуществляется партиями, по заявке заказчика. Срок исполнения заявки 7 (семи) рабочих дня. | Апрель | июнь | запрос котировок
3823 | Шприц 50мл | 1 | 50мл 3-комп с иглой шт №1 | 15 | Штука | 100 | Поставка товара осуществляется партиями, по заявке заказчика. Срок исполнения заявки 7 (семи) рабочих дня. | Апрель | июнь | запрос котировок
3824 | Комплект белья операционного однораз. стер. (универсальное-3) | 1 | Состав: 1 простыня для инструментального стола 150х190±1см. Материал - непроницаемый для жидкостей и бактерий, плотностью не менее 85 г/кв.м (1слой - антистатическая полиэтиленовая пленка плотностью не менее 55 г/кв.м.; 2слой - гидрофильный полипропилен плотностью не менее 30 г/кв.м). Критическая (усиленная) зона простыни размером 75×190±1см. | 1200 | Комплект | 200 | Поставка товара осуществляется партиями, по заявке заказчика. Срок исполнения заявки 7 (семи) рабочих дня. | Апрель | июнь | запрос котировок
3825 | Венофикс G21 | 100 | (игла-бабочка) зеленая G21 (уп 100шт) | 10 | Штука | 100 | Поставка товара осуществляется партиями, по заявке заказчика. Срок исполнения заявки 7 (семи) рабочих дня. | Апрель | июнь | запрос котировок
3826 | Комплект белья опер.однор.стер. для гинекологических операций | 1 | 2 простыни с адгезивным краем 75х90±1см. Материал - трехслойный ламинированный плотностью не менее 75 г/кв.м. (1 слой - антистатическая полиэтиленовая пленка плотностью не менее 27 г/кв.м.; 2 слой - гидрофильный полипропилен на внешней стороне простыни плотностью не менее 30 г/кв.м.; клей плавкий синтетический плотностью не менее 3 г/кв.м.; 3 слой - полипропилен на внутренней стороне простыни плотностью не менее 15 г/кв.м.). Критическая (усиленная) зона размером 20×50±1см. Материал – полипропилен плотностью не менее 80 г/кв.м. Простыня имеет адгезивную полосу размером 5х63±1см для фиксации простыней, покрытую защитной полоской из силиконизированной бумаги, препятствующей высыханию адгезивного вещества. Адгезивное вещество нанесено вдоль длинного края простыни без отступа от края.1простыня с адгезивным краем 150х240±1см. Материал - трехслойный ламинированный плотностью не менее 75 г/кв.м. (1 слой - антистатическая полиэтиленовая пленка плотностью не менее 27 г/кв.м; 2 слой - гидрофильный полипропилен на внешней стороне простыни плотностью не менее 30 г/кв.м; клей плавкий синтетический плотностью не менее 3г/кв.м; 3 слой - полипропилен на внутренней стороне простыни плотностью не менее 15 г/кв.м). Критическая (усиленная) зона простыни размером 20х50±1см. Материал зоны усиления– полипропилен плотностью не менее 80 г/кв.м. Простыня имеет адгезивную полосу размером 5х100±1см для фиксации простыней, покрытую защитной полоской из силиконизированной бумаги, препятствующей высыханию адгезивного вещества. Адгезивное вещество нанесено вдоль длинного края простыни без отступа от края.1 простыня с адгезивным краем 175х180±1см. Материал - трехслойный ламинированный плотностью не менее 75 г/кв.м. (1 слой - антистатическая полиэтиленовая пленка плотностью не менее 27 г/кв.м; 2 слой - гидрофильный полипропилен на внешней стороне простыни плотностью не менее 30 г/кв.м; клей плавкий синтетический плотностью не менее 3г/кв.м; 3 слой - полипропилен на внутренней стороне простыни плотностью не менее 15 г/кв.м). Критическая (усиленная) зона простыни размером 20х50±1см. Материал зоны усиления– полипропилен плотностью не менее 80 г/кв.м. Простыня имеет адгезивную полосу размером 5х80±1см для фиксации простыней, покрытую защитной полоской из силиконизированной бумаги, препятствующей высыханию адгезивного вещества. Адгезивное вещество нанесено вдоль длинного края простыни без отступа от края. Соответствие ГОСТ EN 13795-3-2011 (высококачественное исполнение в критической зоне изделия) Соответствие: прочность на разрыв в сухом состоянии не менее 40 кПа, прочность на разрыв во влажном состоянии не менее 40 кПа, прочность на растяжение в сухом состоянии не менее 20 Н, прочность на растяжение во влажном состоянии не менее 20 Н, водоупорность не менее 100 см Н20, микробная проницаемость в сухом состоянии, Lg (CFU) - не требуется, микробная проницаемость во влажном состоянии 6,0 BI, микробная чистота не более 2,0 Lg (CFU/дм2), пылеворсоотделение, не более 4,0, чистота в части инородных частиц не более 3,5 IPM, адгезия при фиксации с целью ограничения операционного поля в течение 6-8 часов. 1 клейкая операционная лента 10х50±1см.Материал - СМС (спанбонд-мелтблаун-спанбонд ) плотностью не менее 43г/кв.м. 4 полотенца 30х40±1см. Материал – целлюлоза плотностью не менее 60 г/кв.м. Впитывающая способностьне менее 400 г/кв.м, впитывающая способность не менее 650 %. Первичная упаковка (товарная)-стерильный комбинированный пакет. Материал пакета (лицевая сторона) - полиэтиленовая пленка толщиной не менее 110 мкм.Материал пакета (оборотная сторона) - полиэтиленовая пленка толщиной не менее 110 мкм и медицинская бумага в 1/4 верхней части пакета с маркировкой направления вскрытия. Информационный лист: артикул, состав комплекта, номер ЛОТа, срок годности. Легкое открывание без использования режущих инструментов, шов - термоспайка. Вторичная упаковка (транспортная) - короб из 5-слойного гофрированного картона. Срок хранения - 5 лет. Упаковано - 1 шт./тов.уп, 10 шт./трансп.уп | 1450 | Комплект | 75 | Поставка товара осуществляется партиями, по заявке заказчика. Срок исполнения заявки 7 (семи) рабочих дня. | Апрель | июнь | запрос котировок
3827 | Клеенка подкладная | 1 | 2 полотенца 30х40±1см. Материал – целлюлоза плотностью не менее 60 г/кв.м. Впитывающая способность не менее 400 г/кв.м, впитывающая способность не менее 650%.1 клейкая операционная лента 10х50±1см. Материал - СМС (спанбонд-мелтблаун-спанбонд) плотностью не менее 43г/кв.м.1 простыняс адгезивным краем 50х50±1см. Материал - трехслойный ламинированный плотностью не менее75г/кв.м (1 слой - антистатическая полиэтиленовая пленка плотностью не менее 27 г/кв.м.; 2 слой - гидрофильный полипропилен на внешней стороне простыни плотностью не менее 30 г/кв.м.; клей плавкий синтетический плотностью не менее 3 г/кв.м.; 3 слой - полипропилен на внутренней стороне простыни плотностью не менее 15 г/кв.м). Адгезивная полоса размером 50х5±1см.1простыня гинекологическая210х260±1см.Простыня имеет особый дизайн и состоит из полотен размером 200х133±1см (верхняя часть) и 260х160±1см (нижняя часть со встроенными леггинсами для конечностей). Материал - трехслойный ламинированный плотностью не менее 75г/кв.м (1 слой - антистатическая полиэтиленовая пленка плотностью не менее 27 г/кв.м.; 2 слой - гидрофильный полипропилен на внешней стороне простыни плотностью не менее 30 г/кв.м.; клей плавкий синтетический плотностью не менее 3 г/кв.м.; 3 слой - полипропилен на внутренней стороне простыни плотностью не менее 15 г/кв.м). Простыня имеет отверстие для перинеально доступа размером 10х15±1см. Дополнительная накладка из двухслойного нетканого материала (спанбонд-мелтблаун) для усиления зоны вокруг отверстия размером 30х40±1см и плотностью не менее 80 г/кв.м.Силиконизированная защитная бумага размером 25х25±1см и плотностью не менее 93 г/кв.м покрывает зону отверстия. В простыню встроен мешок размером 38х52±1сми толщиной не менее 50 мкм для сбора жидкости, с клапаном из полиэтилена для отведения жидкости, с поддержкой для предотвращения спадения мешка (размером 38х0,8 см).Простыня имеет адгезивную двустороннюю полосу размерами: 70х5±1см ,68х5±1см ,20х5±1см и адгезивную двустороннюю полосу размером 180х3±1см с защитной силиконизированной бумагой.Соответствие ГОСТ EN 13795-3-2011 (высококачественное исполнение в критической зоне изделия). Соответствие: прочность на разрыв в сухом состоянии не менее 40 кПа, прочность на разрыв во влажном состоянии не менее 40 кПа, прочность на растяжение в сухом состоянии не менее 20 Н, прочность на растяжение во влажном состоянии не менее 20 Н, водоупорность не менее 100 см Н20, микробная проницаемость в сухом состоянии, Lg (CFU) - не требуется, микробная проницаемость во влажном состоянии 6,0 BI, микробная чистота не более 2,0 Lg (CFU/дм2), пылеворсоотделение, не более 4,0, чистота в части инородных частиц не более 3,5 IPM, адгезия при фиксации с целью ограничения операционного поля в течение 6-8 часов. Первичная упаковка (товарная)-. стерильный комбинированный пакет. Материал пакета (лицевая сторона) - полиэтиленовая пленка толщиной не менее 110 мкм.Материал пакета (оборотная сторона) - полиэтиленовая пленка толщиной не менее 110 мкм и медицинская бумага в 1/4 верхней части пакета с маркировкой направления вскрытия. Информационный лист: артикул, состав комплекта, номер ЛОТа, срок годности. Легкое открывание без использования режущих инструментов, шов - термоспайка. Вторичная упаковка (транспортная) - короб из | 120 | Метр | 100 | Поставка товара осуществляется партиями, по заявке заказчика. Срок исполнения заявки 7 (семи) рабочих дня. | Апрель | июнь | запрос котировок
3828 | Шапочка Берет голубая шт №1 | 100 | Шапочка берет, изготовлена из нетканого полипропиленового материала плотность14-17г/м. Упакована в ПЭ пакет по 100шт | 2.8 | Штука | 5000 | Поставка товара осуществляется партиями, по заявке заказчика. Срок исполнения заявки 7 (семи) рабочих дня. | Апрель | июнь | запрос котировок
3829 | "Перчатки хирургические латексные неопудренные стерильные для общей хирургии Gammex Latex Enlite Ansell Healthcare Europe NV Малайзия Размер: № 7,5" | 50 | Перчатки хирургические из натурального латекса стерильные для хирургических операций, в том числе продолжительных. Поверхность перчаток без опудривания для профилактики контактного дерматита. Текстурный рисунок нанесен по всей наружной поверхности перчатки для улучшенного захвата инструментов. Одинарная толщина (в области пальцев) 0,21 - 0,24 мм для обеспечения механической прочности и тактильной чувствительности. Перчатки анатомически правильной формы с расположением большого пальца в направлении ладони. Манжета перчатки обрезана (без венчика). Толщина перчатки в области манжеты не менее 0,20 мм для обеспечения прочности при надевании и в процессе использования. Упаковка перчаток пластиковая, устойчивая к механическим повреждениям и проникновению озона, газов и влаги. Метод стерилизации радиационный. Класс потенциального риска применения не ниже 2а в соответствии с регистрационным удостоверением РЗН. Соответствие обязательным требованиям ГОСТ Р 52238-2004.Поставщик обязан передать Заказчику для утверждения контрольный образец товара по каждой позиции ассортимента. Необходимо указать номер Регистрационного удостоверения (Предоставляется в составе первой части заявки на участие в аукционе в электронной форме). | 43 | Комплект | 400 | Поставка товара осуществляется партиями, по заявке заказчика. Срок исполнения заявки 7 (семи) рабочих дня. | Апрель | июнь | запрос котировок
3830 | Зеркало гинекологическое одноразовое стерильное М | 1 |  | 20 | Штука | 800 | Поставка товара осуществляется партиями, по заявке заказчика. Срок исполнения заявки 7 (семи) рабочих дня. | Апрель | июнь | запрос котировок
3831 | Воздуховод ротовой Гведела размер №2 | 1 | Гведела размер №2 | 45 | Упаковка | 10 | Поставка товара осуществляется партиями, по заявке заказчика. Срок исполнения заявки 7 (семи) рабочих дня. | Апрель | июнь | запрос котировок
3832 | Система д/переливания крови и комп | 1 | Система д/переливания крови и комп | 20 | Штука | 500 | Поставка товара осуществляется партиями, по заявке заказчика. Срок исполнения заявки 7 (семи) рабочих дня. | Апрель | июнь | запрос котировок
3833 | Рентгеновская пленка 35*35 №100 синечувствительная | 100 | Пленка на синей полиэтилентерефталатной основе с толщиной 0,178 мм и оптической плотностью Dосновы = 0,145, высокочувствительная, высококонтрастная. Эмульсионный слой пленки имеет противоореольную и антистатическую защиту. Эмульсионный слой имеет смешанную плоскокубическую структуру. Сенситометрические характеристики: максимальная спектральная чувствительность при длине волны λmax = 450±5 нм, средний градиент g = 2,75, максимальная плотность Dmax= 3,4, плотность вуали D= 0,04, чувствительность S0,85=1000 1/P. Пленка применима как для ручной, так и для машинной обработки в любых типах проявочных машин, в том числе при ускоренных циклах длительностью до 45 сек. Упаковка 100 листов. Соответствие требованиям ГОСТа 25847-83 и 25642-83. Наличие регистрационного удостоверения Федеральной службы по надзору в сфере здравоохранения и социального развития. Сертификат соответствия Госстандарта РФ. Соответствие Международным стандартам системы качества ISO 9001, EN ISO 13485:2003 и Директиве 93/42/ЕЭС. | 4500 | Упаковка | 5 | Поставка товара осуществляется партиями, по заявке заказчика. Срок исполнения заявки 7 (семи) рабочих дня. | Апрель | июнь | запрос котировок
3834 | Салфетка спиртовая для инъекций 56мм х 65мм шт №100 | 100 | Салфетка спиртовая для инъекций предназначена для однократного применения, для очищения и обеззараживания кожи до инъекций, для обработки и очистки рук, инструментов, приборов и первичного снятия загрязнения с неповрежденной кожи. Салфетка спиртовая для инъекций: - не менее 70 % раствора изопропилового спирта, пропитывающего состава в салфетке не менее 0,3 гр.; - изготовлено из нетканого материала, не оставляет на поверхности кожи волокнистых компонентов, не вызывает аллергических или местно-раздражающих эффектов: - основа равномерно пропитана спиртом и герметично упакована в индивидуальный пакет, предотвращающий высыхание, сложена вдвое (или вчетверо); рулонные салфетки имеют перфорацию по линии отрыва, упакованы в герметичную тубу. Инструкция по применению, меры предосторожности, срок годности, информация о производителе и сертификации продукции нанесены на каждую упаковку. срок годности - не менее 5 лет; - размер не менее 56мм*65мм; - количество в упаковке/коробке – 100/10000 шт | 70 | Упаковка | 750 | Поставка товара осуществляется партиями, по заявке заказчика. Срок исполнения заявки 7 (семи) рабочих дня. | Апрель | июнь | запрос котировок
3835 | Бинт липкий проницаемый Бинтли-М 15см х 50м шт №1 | 1 | Бинт на нетканой основе в рулоне с применением гипоаллергенного акрилатного клея и защитной антиадгезионной бумаги. Содержание адгезива в бинте 25-30 г/м² (сухой вес). Выпускается в двух вариантах – Бинтли-Т и Бинтли-М. В качестве нетканого материала для Бинтли-Т используется полотно на основе полиэфира (вес 50г/м²), для Бинтли-М – полотно на основе полиэфира и вискозы (вес 40г/м²). Бинтли-Т обеспечивает плотные повязки, Бинтли-М обладает драпируемостью и рекомендуется для повязок на локтях, коленях и т.п. Сопротивление отслаиванию составляет не менее 25 Н/м, паропроницаемость – не менее 1,5 мг/см² в час. Обладает воздухо- и паропроницаемостью. Предназначен для фиксации повязок, игл, катетеров, зондов. Нестерильный, срок годности 5 лет. | 1460 | Штука | 25 | Поставка товара осуществляется партиями, по заявке заказчика. Срок исполнения заявки 7 (семи) рабочих дня. | Апрель | июнь | запрос котировок
3836 | Трубка эндотрахеальная с манжетой р 8 шт №1 | 1 | Трубка эндотрахеальная с манжетой р 8 шт №1 | 51 | Штука | 50 | Поставка товара осуществляется партиями, по заявке заказчика. Срок исполнения заявки 7 (семи) рабочих дня. | Апрель | июнь | запрос котировок
3837 | Шприц 10мл | 1 | 3х-компонентный шт №1 | 3.5 | Штука | 4800 | Поставка товара осуществляется партиями, по заявке заказчика. Срок исполнения заявки 7 (семи) рабочих дня. | Апрель | июнь | запрос котировок
3838 | Крафт-пакет 250*320 №100 | 100 | 250*320 | 800 | Упаковка | 20 | Поставка товара осуществляется партиями, по заявке заказчика. Срок исполнения заявки 7 (семи) рабочих дня. | Апрель | июнь | запрос котировок
3839 | Катетер Нелатона урологический СН10 шт №1 | 1 |  | 10 | Штука | 120 | Поставка товара осуществляется партиями, по заявке заказчика. Срок исполнения заявки 7 (семи) рабочих дня. | Апрель | июнь | запрос котировок
3840 | рентгеновская пленка 24х30 №100 маммографическая | 100 | Пленка для маммографии Ортохроматическая двусторонняя пленка на синей полиэтилентерефталатной основе с толщиной 0,175 мм и оптической плотностью Dосновы = 0,165, высокочувствительная, высококонтрастная, изготовлена по технологии плоских микрокристаллов серебра. Пленка имеет на каждой стороне свой эмульсионный слой. Эмульсионные слои имеют различные показатели контраста и фотографической широты. Сенситометрические характеристики: максимальная спектральная чувствительность при длине волны λmax = 545±5 нм, средний градиент g = 4,0, максимальная плотность Dmax= 4, плотность вуали D= 0,06, чувствительность S0,85=120 1/P. Пленка применима как для ручной, так и для машинной обработки в любых типах проявочных машин, в том числе при ускоренных циклах длительностью до 45 сек. Упаковка 100 листов. Соответствие требованиям ГОСТа 25847-83 и 25642-83. Наличие регистрационного удостоверения Федеральной службы по надзору в сфере здравоохранения и социального развития. Сертификат соответствия Госстандарта РФ. Соответствие Международным стандартам системы качества ISO 9001, EN ISO 13485:2003 и Директиве 93/42/ЕЭС. | 5250 | Упаковка | 5 | Поставка товара осуществляется партиями, по заявке заказчика. Срок исполнения заявки 7 (семи) рабочих дня. | Апрель | июнь | запрос котировок
3841 | Канюля Вазофикс Церто G20-33мм шт №1 | 1 |  | 36 | Штука | 200 | Поставка товара осуществляется партиями, по заявке заказчика. Срок исполнения заявки 7 (семи) рабочих дня. | Апрель | июнь | запрос котировок
3842 | "Перчатки хирургические латексные опудренные стерильные для общей хирургии Gammex Latex Powdered Ansell Healthcare Europe NV Малайзия Размер: № 7½ (M)" | 50 | Перчатки хирургические из натурального латекса стерильные с опудренной внутренней поверхностью, для хирургических операций, в том числе продолжительных. Текстурный рисунок нанесен по всей наружной поверхности перчатки для улучшенного захвата инструментов. Одинарная толщина (в области пальцев) 0,21 - 0,24 мм для обеспечения механической прочности и тактильной чувствительности. Перчатки анатомически правильной формы с расположением большого пальца в направлении ладони. Манжета перчатки обрезана (без венчика). Толщина перчатки в области манжеты не менее 0,20 мм для обеспечения прочности при надевании и в процессе использования. Упаковка перчаток пластиковая, устойчивая к механическим повреждениям и проникновению озона, газов и влаги. Метод стерилизации радиационный. Класс потенциального риска применения не ниже 2а в соответствии с регистрационным удостоверением РЗН. Соответствие обязательным требованиям ГОСТ Р 52238-2004.Поставщик обязан передать Заказчику для утверждения контрольный образец товара по каждой позиции ассортимента. Необходимо указать номер Регистрационного удостоверения (Предоставляется в составе первой части заявки на участие в аукционе в электронной форме | 36 | Комплект | 400 | Поставка товара осуществляется партиями, по заявке заказчика. Срок исполнения заявки 7 (семи) рабочих дня. | Апрель | июнь | запрос котировок
3843 | Пакеты плоские (бумага/пленка) 200мм*400мм (1000шт) | 1000 | Плотность бумаги пакетов должна быть не менее 70 г/м кв.; рН водного экстракта 6-7; пропускная способность по воздуху не менее 660 мл/мин; прочность на разрыв в продольном направлении не менее 100N/15мм; прочность на разрыв в поперечном направлении не менее 60N/15мм; содержание хлоридов не более 0,025%; содержание сульфатов не более 0,015%. Отсутствие флуоресцентов. Толщина плёнки не менее 52 микрон; устойчивость к проколу от иглы; стерилизационная устойчивость к пару при140 град в течение 30 минут и к расслоению. Размер, название упаковки, дата производства, ссылка на соответствие международным нормам, дополнительная информация и три индикатора стерилизации (пар, формальдегид, этиленоксид) расположены в зоне заводского термосварного шва между плёнкой и бумагой вне зоны загрузки инструментов на лицевой стороне упаковки. Указание на русском языке об изменение цвета индикатора после стерилизации. Наличие специального покрытия на бумажной основе для равномерного отделения плёнки от бумаги без деламинирования и ворсовыделения. Срок сохранения стерильности изделий после стерилизации не менее 4 лет. Разме 200х400 мм Возможные отклонения в размерах ±5 мм по длине и ширине. Кол-во штук в упаковке не менее 1000 штук. | 6150 | Упаковка | 2 | Поставка товара осуществляется партиями, по заявке заказчика. Срок исполнения заявки 7 (семи) рабочих дня. | Апрель | июнь | запрос котировок
3844 | "Перчатки хирургические латексные неопудренные стерильные для общей хирургии Gammex Latex Enlite Ansell Healthcare Europe NV Малайзия Размер: № 8,0" | 50 | Перчатки хирургические из натурального латекса стерильные для хирургических операций, в том числе продолжительных. Поверхность перчаток без опудривания для профилактики контактного дерматита. Текстурный рисунок нанесен по всей наружной поверхности перчатки для улучшенного захвата инструментов. Одинарная толщина (в области пальцев) 0,21 - 0,24 мм для обеспечения механической прочности и тактильной чувствительности. Перчатки анатомически правильной формы с расположением большого пальца в направлении ладони. Манжета перчатки обрезана (без венчика). Толщина перчатки в области манжеты не менее 0,20 мм для обеспечения прочности при надевании и в процессе использования. Упаковка перчаток пластиковая, устойчивая к механическим повреждениям и проникновению озона, газов и влаги. Метод стерилизации радиационный. Класс потенциального риска применения не ниже 2а в соответствии с регистрационным удостоверением РЗН. Соответствие обязательным требованиям ГОСТ Р 52238-2004.Поставщик обязан передать Заказчику для утверждения контрольный образец товара по каждой позиции ассортимента. Необходимо указать номер Регистрационного удостоверения (Предоставляется в составе первой части заявки на участие в аукционе в электронной форме). | 43 | Комплект | 400 | Поставка товара осуществляется партиями, по заявке заказчика. Срок исполнения заявки 7 (семи) рабочих дня. | Апрель | июнь | запрос котировок
3845 | Формалин гистологический 10% нейтрально забуференный 10л |  |  | 1600 | Упаковка | 10 | Поставка товара осуществляется партиями, по заявке заказчика. Срок исполнения заявки 7 (семи) рабочих дня. | Апрель | июнь | запрос котировок
3846 | Термометр | 1 | Медицинский ртутный | 60 | Штука | 120 | Поставка товара осуществляется партиями, по заявке заказчика. Срок исполнения заявки 7 (семи) рабочих дня. | Апрель | июнь | запрос котировок
3847 | Катетер аспирационный с вакуум-контролем CН14/46см шт №1 | 1 | С вакуум контролем СН 14/46см | 10 | Штука | 200 | Поставка товара осуществляется партиями, по заявке заказчика. Срок исполнения заявки 7 (семи) рабочих дня. | Апрель | июнь | запрос котировок
3848 | Пакеты плоские (бумага/пленка) 150мм*300мм (1000шт) | 1000 | Плотность бумаги пакетов должна быть не менее 70 г/м кв.; рН водного экстракта 6-7; пропускная способность по воздуху не менее 660 мл/мин; прочность на разрыв в продольном направлении не менее 100N/15мм; прочность на разрыв в поперечном направлении не менее 60N/15мм; содержание хлоридов не более 0,025%; содержание сульфатов не более 0,015%. Отсутствие флуоресцентов. Толщина плёнки не менее 52 микрон; устойчивость к проколу от иглы; стерилизационная устойчивость к пару при140 град в течение 30 минут и к расслоению. Размер, название упаковки, дата производства, ссылка на соответствие международным нормам, дополнительная информация и три индикатора стерилизации (пар, формальдегид, этиленоксид) расположены в зоне заводского термосварного шва между плёнкой и бумагой вне зоны загрузки инструментов на лицевой стороне упаковки. Указание на русском языке об изменение цвета индикатора после стерилизации. Наличие специального покрытия на бумажной основе для равномерного отделения плёнки от бумаги без деламинирования и ворсовыделения. Срок сохранения стерильности изделий после стерилизации не менее 4 лет. Разме 150х300 мм Возможные отклонения в размерах ±5 мм по длине и ширине. Кол-во штук в упаковке не менее 1000 штук. | 3600 | Упаковка | 2 | Поставка товара осуществляется партиями, по заявке заказчика. Срок исполнения заявки 7 (семи) рабочих дня. | Апрель | июнь | запрос котировок
3849 | Дар-Вин цилиндр 1/2окр 36,4мм повыш прочн нить 90см (EP3,5) USP0 код EDT-464 упак №12 | 12 | Нить хирургическая стерильная синтетическая многофиламентная импрегнированная из полигликолида (ПГ) способная к гидролитической деструкции. Имеет контрастный цвет для улучшения визуализации в ране. Полимерное покрытие нити из поликапролактона и стеарата кальция заполняющее внутренние полости и межволоконные пространства нити, не сходящее с нити после многократного прохождения через ткани - не менее 40 проколов для обеспечения отсутствия "пилящего", "фитильного", "капиллярного" эффектов, "эффекта прилипания" нити, и снижения сопротивления точному размещению узла. Конец нити специально обработан для предотвращения разволокнения.Метрика нити: MP 0,7 (USP 6/0), длина: 70 (+/-2) см. Разрывная нагрузка в простом узле не менее 4 Н.(необходимо предоставить результаты контроля производителя и сертификат производителя нити).Игла изготовлена из сплава мартенситной легированной стали серии AISI 470. Коэффициент сужения острия иглы относительно его тела не менее 12:1 Количество в упаковке: 12 штук. Срок годности с момента стерилизации не менее 5 лет | 4700 | Упаковка | 3 | Поставка товара осуществляется партиями, по заявке заказчика. Срок исполнения заявки 7 (семи) рабочих дня. | Апрель | июнь | запрос котировок
3850 | Бинт стерильный 5м х 10см | 1 | стерильный 5м х 10см пл.30-32 упак №1 | 8.6 | Штука | 200 | Поставка товара осуществляется партиями, по заявке заказчика. Срок исполнения заявки 7 (семи) рабочих дня. | Апрель | июнь | запрос котировок
3851 | Дар-Вин цилиндр 1/2окр 31,3мм нить 70см (EP2) USP3/0 код EDE-245 упак №12 | 12 | Нить хирургическая стерильная синтетическая многофиламентная импрегнированная из полигликолида (ПГ) способная к гидролитической деструкции. Имеет контрастный цвет для улучшения визуализации в ране. Полимерное покрытие нити из поликапролактона и стеарата кальция заполняющее внутренние полости и межволоконные пространства нити, не сходящее с нити после многократного прохождения через ткани - не менее 40 проколов для обеспечения отсутствия "пилящего", "фитильного", "капиллярного" эффектов, "эффекта прилипания" нити, и снижения сопротивления точному размещению узла. Конец нити специально обработан для предотвращения разволокнения.Метрика нити: MP 0,7 (USP 6/0), длина: 70 (+/-2) см. Разрывная нагрузка в простом узле не менее 4 Н.(необходимо предоставить результаты контроля производителя и сертификат производителя нити).Игла изготовлена из сплава мартенситной легированной стали серии AISI 470. Коэффициент сужения острия иглы относительно его тела не менее 12:1 Количество в упаковке: 12 штук. Срок годности с момента стерилизации не менее 5 лет | 4600 | Упаковка | 15 | Поставка товара осуществляется партиями, по заявке заказчика. Срок исполнения заявки 7 (семи) рабочих дня. | Апрель | июнь | запрос котировок
3852 | Рулон для стерилизации 100*200м | 1 | Рулоны комбинированные (бумага – пленка) плоские, термозапаиваемые. Технические характеристики: соответствие ГОСТ Р ИСО 11607-2011. Плотность бумаги не менее 70 г/м кв.; рН водного экстракта 6-7; пропускная способность по воздуху не менее 660 мл/мин; прочность на разрыв в продольном направлении не менее 100N/15мм; прочность на разрыв в поперечном направлении не менее 60N/15мм; содержание хлоридов не более 0,025%; содержание сульфатов не более 0,015%. Отсутствие флуоресцентов. Толщина плёнки не менее 52 микрон; устойчивость к проколу от иглы. Размер, название упаковки, дата производства, дополнительная информация и индикаторы стерилизации расположены вне зоны загрузки инструментов. Наличие специального покрытия на бумажной основе для равномерного отделения плёнки от бумаги без деламинирования и ворсовыделения. Срок сохранения стерильности изделий после стерилизации не менее 3 лет. Размер 100мм/200м. Допустимые отклонения по ширине рулона ±5 мм | 1350 | Штука | 3 | Поставка товара осуществляется партиями, по заявке заказчика. Срок исполнения заявки 7 (семи) рабочих дня. | Апрель | июнь | запрос котировок
3853 | Пеленка медицинская 70см х 2м нестер шт №1 | 10 | Простыня хирургическая не стерильная. Изготовлена из комбинированного 3-х слойного нетканого материала: внешние слои – спанбонд(водоотталкивающий), внутренний – мельтблаун. Размер 200х70 см. Плотность 18 или25 или 42 г/кв.м. Упакована в полиэтиленовый пакет по 10 штук | 6.5 | Штука | 500 | Поставка товара осуществляется партиями, по заявке заказчика. Срок исполнения заявки 7 (семи) рабочих дня. | Апрель | июнь | запрос котировок
3854 | Повязка для фиксации канюль упак №100 | 100 | 6см*8см | 650 | Упаковка | 60 | Поставка товара осуществляется партиями, по заявке заказчика. Срок исполнения заявки 7 (семи) рабочих дня. | Апрель | июнь | запрос котировок
3855 | Пакеты бумажныесо складкой 140мм*50мм*330мм (500шт) | 500 | Пакеты бумажные со склодкой . Плотность бумаги не менее 60 г/м кв.; рН водного экстракта 6,5; пропускная способность по воздуху (по Bendtsen) не менее 460 мл/мин; прочность на разрыв (в сухом виде) не менее 90Н/15 мм; содержание хлоридов не более 0,025%; содержание сульфатов не более 0,015%. Отсутствие флуоресцентов. Размер, название упаковки, дата производства, дополнительная информация и индикатор паровой стерилизации расположены на лицевой стороне упаковки. Наличие окрашенных заводских швов в зоне склеивания пакета, двойной задний заводской окрашенный шов. Наличие окрашенной термозапаиваемой зоны. Края пакета со стороны запайки с защитой от порезов рук персонала. Срок сохранения стерильности изделий после стерилизации не менее 6 месяцев. Размер 140мм х 50мм х 330мм. Допустимый диапазон отклонений по размерам ± 5 мм. Кол-во штук в упаковке не менее 500 штук | 3000 | Упаковка | 2 | Поставка товара осуществляется партиями, по заявке заказчика. Срок исполнения заявки 7 (семи) рабочих дня. | Апрель | июнь | запрос котировок
3856 | Пакеты плоские (бумага/пленка) 100мм*400мм (1000шт) | 1000 | Плотность бумаги пакетов должна быть не менее 70 г/м кв.; рН водного экстракта 6-7; пропускная способность по воздуху не менее 660 мл/мин; прочность на разрыв в продольном направлении не менее 100N/15мм; прочность на разрыв в поперечном направлении не менее 60N/15мм; содержание хлоридов не более 0,025%; содержание сульфатов не более 0,015%. Отсутствие флуоресцентов. Толщина плёнки не менее 52 микрон; устойчивость к проколу от иглы; стерилизационная устойчивость к пару при140 град в течение 30 минут и к расслоению. Размер, название упаковки, дата производства, ссылка на соответствие международным нормам, дополнительная информация и три индикатора стерилизации (пар, формальдегид, этиленоксид) расположены в зоне заводского термосварного шва между плёнкой и бумагой вне зоны загрузки инструментов на лицевой стороне упаковки. Указание на русском языке об изменение цвета индикатора после стерилизации. Наличие специального покрытия на бумажной основе для равномерного отделения плёнки от бумаги без деламинирования и ворсовыделения. Срок сохранения стерильности изделий после стерилизации не менее 4 лет. Разме 100х400 мм Возможные отклонения в размерах ±5 мм по длине и ширине. Кол-во штук в упаковке не менее 1000 штук | 3200 | Упаковка | 2 | Поставка товара осуществляется партиями, по заявке заказчика. Срок исполнения заявки 7 (семи) рабочих дня. | Апрель | июнь | запрос котировок
3857 | Имплантат-сетка Bard Ventralex Hernia Patch кругл.с лентой d-6,4см (0010302) | 1 |  | 10100 | Штука | 10 | Поставка товара осуществляется партиями, по заявке заказчика. Срок исполнения заявки 7 (семи) рабочих дня. | Апрель | июнь | запрос котировок
3858 | Бинт нестерил 5м х 10см | 1 | н/с 5м х 10см пл.30-32 упак №1 | 7.5 | Штука | 600 | Поставка товара осуществляется партиями, по заявке заказчика. Срок исполнения заявки 7 (семи) рабочих дня. | Апрель | июнь | запрос котировок
3859 | Рулон для стерилизации 75*200м | 1 | Рулоны комбинированные (бумага – пленка) плоские, термозапаиваемые. Технические характеристики: соответствие ГОСТ Р ИСО 11607-2011. Плотность бумаги не менее 70 г/м кв.; рН водного экстракта 6-7; пропускная способность по воздуху не менее 660 мл/мин; прочность на разрыв в продольном направлении не менее 100N/15мм; прочность на разрыв в поперечном направлении не менее 60N/15мм; содержание хлоридов не более 0,025%; содержание сульфатов не более 0,015%. Отсутствие флуоресцентов. Толщина плёнки не менее 52 микрон; устойчивость к проколу от иглы. Размер, название упаковки, дата производства, дополнительная информация и индикаторы стерилизации расположены вне зоны загрузки инструментов. Наличие специального покрытия на бумажной основе для равномерного отделения плёнки от бумаги без деламинирования и ворсовыделения. Срок сохранения стерильности изделий после стерилизации не менее 3 лет. Размер 75мм/200м. Допустимые отклонения по ширине рулона ±5 мм. | 1050 | Штука | 2 | Поставка товара осуществляется партиями, по заявке заказчика. Срок исполнения заявки 7 (семи) рабочих дня. | Апрель | июнь | запрос котировок
3860 | Шприц 5мл | 1 | 3-комп с иглой 0,7х40 шт №1 | 2.8 | Штука | 15000 | Поставка товара осуществляется партиями, по заявке заказчика. Срок исполнения заявки 7 (семи) рабочих дня. | Апрель | июнь | запрос котировок
3861 | Тест на беременность Eva шт №1 | 1 | Тест на беременность Eva шт №1 | 20.5 | Штука | 50 | Поставка товара осуществляется партиями, по заявке заказчика. Срок исполнения заявки 7 (семи) рабочих дня. | Апрель | июнь | запрос котировок
3862 | Пеленка медицинская 70см х 80см нестер шт №1 | 10 | Простыня хирургическая не стерильная. Изготовлена из комбинированного 3-х слойного нетканого материала: внешние слои – спанбонд, водоотталкивающие слои, внутренний – мельтблаун. Размер 70х80 см. Плотность 18 или25 или 42 г/кв.м. Упакована в полиэтиленовый пакет по 10 штук | 3.5 | Штука | 2000 | Поставка товара осуществляется партиями, по заявке заказчика. Срок исполнения заявки 7 (семи) рабочих дня. | Апрель | июнь | запрос котировок
3863 | Стекло предметное со шлифованными краями и матовой полосой 75*25мм 72 шт/уп | 72 | Стекла предметные имеют шлифованный по углом 90 градусов край и матовую полосу шириной 20 мм, бумажные разделители между стёкол. Размер: Длина 75,0 мм. Допуск ±1 мм Ширина 25,0. Допуск ±1 мм Толщина 1,0. Допуск ± 0,1 мм Изготовлены из высококачественного сырья. Стёкла устойчивы к воздействию химических реагентов, традиционно применяемых в лаборатории. Количество в уп.: не менее 72 шт. | 125 | Упаковка | 50 | Поставка товара осуществляется партиями, по заявке заказчика. Срок исполнения заявки 7 (семи) рабочих дня. | Апрель | июнь | запрос котировок
3864 | Рулон для стерилизации 150*200м | 1 | Рулоны комбинированные (бумага – пленка) плоские, термозапаиваемые. Технические характеристики: соответствие ГОСТ Р ИСО 11607-2011. Плотность бумаги не менее 70 г/м кв.; рН водного экстракта 6-7; пропускная способность по воздуху не менее 660 мл/мин; прочность на разрыв в продольном направлении не менее 100N/15мм; прочность на разрыв в поперечном направлении не менее 60N/15мм; содержание хлоридов не более 0,025%; содержание сульфатов не более 0,015%. Отсутствие флуоресцентов. Толщина плёнки не менее 52 микрон; устойчивость к проколу от иглы. Размер, название упаковки, дата производства, дополнительная информация и индикаторы стерилизации расположены вне зоны загрузки инструментов. Наличие специального покрытия на бумажной основе для равномерного отделения плёнки от бумаги без деламинирования и ворсовыделения. Срок сохранения стерильности изделий после стерилизации не менее 3 лет. Размер 150мм/200м. Допустимые отклонения по ширине рулона ±5 мм. | 1950 | Штука | 5 | Поставка товара осуществляется партиями, по заявке заказчика. Срок исполнения заявки 7 (семи) рабочих дня. | Апрель | июнь | запрос котировок
3865 | Марля упак 1000м №1 | 1 | пл.30-32 | 11.5 | Метр | 8000 | Поставка товара осуществляется партиями, по заявке заказчика. Срок исполнения заявки 7 (семи) рабочих дня. | Апрель | июнь | запрос котировок
3866 | "Перчатки хирургические с антибактериальным внутренним покрытием Gammex PF with AMT Antimicrobial Technology Ansell Healthcare Europe NV Малайзия Размер № 7,0" | 50 | Перчатки хирургические из натурального латекса стерильные для операций в условиях повышенного риска инфицирования, в том числе продолжительных. Поверхность перчатки без опудривания для профилактики контактного дерматита, с внутренним полимерным покрытием для легкости надевания и смены перчаток. Текстурный рисунок нанесен по всей наружной поверхности перчаток для улучшенного захвата инструментов. В составе полимерного покрытия должен содержаться антисептик (хлоргексидин) для непрерывной антисептической обработки кожи рук, снижающей инфекционную нагрузку при нарушении целостности перчаток, и смягчающие и регенерирующие компоненты для обеспечения ухода за кожей рук. Одинарная толщина (в области пальцев) 0,21 - 0,24 мм для обеспечения механической прочности и тактильной чувствительности. Перчатки анатомически правильной формы с расположением большого пальца в направлении ладони. Манжета перчатки обрезана (без венчика), с адгезивной полосой для препятствия скатывания и сползания перчатки в процессе операции. Толщина перчатки в области манжеты не менее 0,20 мм для обеспечения прочности при надевании и в процессе использования. Упаковка перчаток пластиковая, устойчивая к механическим повреждениям и проникновению озона, газов и влаги. Метод стерилизации радиационный. Класс потенциального риска применения не ниже 2а в соответствии с регистрационным удостоверением РЗН. Соответствие обязательным требованиям ГОСТ Р 52238-2004.Поставщик обязан передать Заказчику для утверждения контрольный образец товара по каждой позиции ассортимента. Необходимо указать номер Регистрационного удостоверения (Предоставляется в составе первой части заявки на участие в аукционе в электронной форме). | 209 | Комплект | 200 | Поставка товара осуществляется партиями, по заявке заказчика. Срок исполнения заявки 7 (семи) рабочих дня. | Апрель | июнь | запрос котировок
3867 | Катетер урологический женский СН14 шт №1 | 60 | Перчатки хирургические из натурального латекса стерильные для операций в условиях повышенного риска инфицирования, в том числе продолжительных. Поверхность перчатки без опудривания для профилактики контактного дерматита, с внутренним полимерным покрытием для легкости надевания и смены перчаток. Текстурный рисунок нанесен по всей наружной поверхности перчаток для улучшенного захвата инструментов. В составе полимерного покрытия должен содержаться антисептик (хлоргексидин) для непрерывной антисептической обработки кожи рук, снижающей инфекционную нагрузку при нарушении целостности перчаток, и смягчающие и регенерирующие компоненты для обеспечения ухода за кожей рук. Одинарная толщина (в области пальцев) 0,21 - 0,24 мм для обеспечения механической прочности и тактильной чувствительности. Перчатки анатомически правильной формы с расположением большого пальца в направлении ладони. Манжета перчатки обрезана (без венчика), с адгезивной полосой для препятствия скатывания и сползания перчатки в процессе операции. Толщина перчатки в области манжеты не менее 0,20 мм для обеспечения прочности при надевании и в процессе использования. Упаковка перчаток пластиковая, устойчивая к механическим повреждениям и проникновению озона, газов и влаги. Метод стерилизации радиационный. Класс потенциального риска применения не ниже 2а в соответствии с регистрационным удостоверением РЗН. Соответствие обязательным требованиям ГОСТ Р 52238-2004.Поставщик обязан передать Заказчику для утверждения контрольный образец товара по каждой позиции ассортимента. Необходимо указать номер Регистрационного удостоверения (Предоставляется в составе первой части заявки на участие в аукционе в электронной форме). | 7.5 | Штука | 60 | Поставка товара осуществляется партиями, по заявке заказчика. Срок исполнения заявки 7 (семи) рабочих дня. | Апрель | июнь | запрос котировок
3868 | Трубка трахеостомическая с манжетой р 7 шт №1 | 10 | Трубка трахеостомическая с манжетой р 7 шт №1 | 280 | Штука | 10 | Поставка товара осуществляется партиями, по заявке заказчика. Срок исполнения заявки 7 (семи) рабочих дня. | Апрель | июнь | запрос котировок
3869 | Электроды для ЭКГ одноразовые 36*50 | 1 | Электрод одноразовый овальный универсальный SWAROMED 36ммх50мм. Применяется как для одноразового снятия ЭКГ в случаях неотложной скорой помощи и для сильно потеющих пациентов, так и для длительного холтеровского мониторирования, а также для исследования стресс-тестовых нагрузок в условиях медицинских учреждений. высококачественный водонепроницаемый белый пенополиуретан, не вызывающий аллергенных реакций; жидкий гипоаллергенный токопроводящий гель, пенополиуретановая губка; сенсор- пластмассовый, покрытый составом Ag/AgCl (cеребро/хлорид серебра). Клей- гипоаллергенный медицинский акриловый. Электроды не содержат латекса и ПВХ. | 9.2 | Штука | 7000 | Поставка товара осуществляется партиями, по заявке заказчика. Срок исполнения заявки 7 (семи) рабочих дня. | Апрель | июнь | запрос котировок
3870 | Кассеты биопсийные розовые 2*250 шт/уп | 500 | Кассеты для проводки гистологического материала из полиоксиметиленполиацетата. Внутренние размеры 30 x 25 x 5 мм, наружные размеры 40 x 28 x 6 мм, размер пор (5.8 ± 0.2) x (1 ± 0.1) мм. Материал кассет устойчив к нагреву, микроволновому излучению, органическим растворителям, кислотам и щелочам. Кассеты имеют наклонную поверхность для маркировки, адаптированы для автоматических систем маркировки. Упаковка-диспенсер из картона с фронтальным открытием для удобства использования.Цвет-розовый. Количество штук в упаковке не менее 500 шт. | 1900 | Упаковка | 1 | Поставка товара осуществляется партиями, по заявке заказчика. Срок исполнения заявки 7 (семи) рабочих дня. | Апрель | июнь | запрос котировок
3871 | "Перчатки латексные хирургические неопудренные текстурированные BENOVY Малайзия. Размер № 9,0" | 50 | Перчатки хирургические стерильные широко используются в хирургии. Изделие имеет анатомическую форму, что предотвращает преждевременную усталость руки при длительных операциях. Изделие гипоаллергенно. Использована специальная интенсивная технология очистки. - хирургические перчатки BENOVY производятся с минимальным содержанием протеинов и аллергенов, снижая тем самым риск раздражения. Поверхность перчатки полностью текстурирована и обеспечивает надежный захват медицинских инструментов. Прочная манжета, с закатанным вовнутрь валиком, обеспечивает отличное облегание при этом не сдавливая запястье. Цвет: белый. Длина (мм) - не менее 280. Ширина ладони (мм): 6.0 - 77 +/-5; 6.5 - 83 +/-5; 7.5 - 89 +/-5; 7.5 - 95 +/-5; 8 - 102 +/-6; 8.5 - 108 +/-6; 9 - 114 +/-6. Одинарная толщина стенок (размер М) - Палец: 0.15 +/-0.02; Ладонь: 0.13 +/-0.02; Манжета: 0.12 +/-0.02. Вес (размер М) - 7,8 гр. Герметичность (AQL) - 1,5. Прочность при растяжении (МПа): до старения - min 24; после старения - min 18. Удлинение к разрыву (%): до старения - min 750; после старения - min 560. Количество в упаковке/транспортном коробе: 1 пара в конверте; 50 пар в диспенсере; 400 пар в гофрокоробе. Страна-производитель: Малайзия. Срок годности: 5 лет с даты изготовления. | 20 | Комплект | 400 | Поставка товара осуществляется партиями, по заявке заказчика. Срок исполнения заявки 7 (семи) рабочих дня. | Апрель | июнь | запрос котировок
3872 | Трубка трахеостомическая с манжетой р 8,0 шт №1 | 1 | Трубка трахеостомическая с манжетой р 8,0 шт №1 | 280 | Штука | 10 | Поставка товара осуществляется партиями, по заявке заказчика. Срок исполнения заявки 7 (семи) рабочих дня. | Апрель | июнь | запрос котировок
3873 | "Перчатки хирургические латексные неопудренные стерильные для общей хирургии Gammex Latex Enlite Ansell Healthcare Europe NV Малайзия Размер: № 7,0" | 50 | Перчатки хирургические из натурального латекса стерильные для хирургических операций, в том числе продолжительных. Поверхность перчаток без опудривания для профилактики контактного дерматита. Текстурный рисунок нанесен по всей наружной поверхности перчатки для улучшенного захвата инструментов. Одинарная толщина (в области пальцев) 0,21 - 0,24 мм для обеспечения механической прочности и тактильной чувствительности. Перчатки анатомически правильной формы с расположением большого пальца в направлении ладони. Манжета перчатки обрезана (без венчика). Толщина перчатки в области манжеты не менее 0,20 мм для обеспечения прочности при надевании и в процессе использования. Упаковка перчаток пластиковая, устойчивая к механическим повреждениям и проникновению озона, газов и влаги. Метод стерилизации радиационный. Класс потенциального риска применения не ниже 2а в соответствии с регистрационным удостоверением РЗН. Соответствие обязательным требованиям ГОСТ Р 52238-2004.Поставщик обязан передать Заказчику для утверждения контрольный образец товара по каждой позиции ассортимента. Необходимо указать номер Регистрационного удостоверения (Предоставляется в составе первой части заявки на участие в аукционе в электронной форме). | 43 | Комплект | 400 | Поставка товара осуществляется партиями, по заявке заказчика. Срок исполнения заявки 7 (семи) рабочих дня. | Апрель | июнь | запрос котировок
3874 | Фартук полиэтиленовый однораз 80х140 шт №1 | 10 | Фартук размер 140*80, н/стерильный. Фигурный, цельнокроеный, с двумя завязками на уровне талии и 2 завязками, фиксирующей фартук на шее. Изготовлен из влагонепроницаемого водоотталкивающего безворсового ламинированного полипропиленового материала пл. 40 г/м2. (ламинированный спанбонд). Упакован по 10 штук в полиэтиленовый пакет. | 18.5 | Штука | 300 | Поставка товара осуществляется партиями, по заявке заказчика. Срок исполнения заявки 7 (семи) рабочих дня. | Апрель | июнь | запрос котировок
3875 | Шприц 2мл | 1 | 3-комп с иглой 0,6x30 шт №1 | 2.5 | Штука | 8000 | Поставка товара осуществляется партиями, по заявке заказчика. Срок исполнения заявки 7 (семи) рабочих дня. | Апрель | июнь | запрос котировок
3876 | Лейкопластырь 3см х 500см рулон тканевый шт №1 | 1 | 3см х 500см рулон тканевый | 41 | Штука | 250 | Поставка товара осуществляется партиями, по заявке заказчика. Срок исполнения заявки 7 (семи) рабочих дня. | Апрель | июнь | запрос котировок
3877 | "Перчатки латексные смотровые неопудренные текстурированные однократного хлорирования BENOVY Малайзия Размер: № S " | 50 | Перчатки смотровые нестерильные подходят для всех видов обследования, диагностики, стоматологии и проведения различных лабораторных исследований. Изделие изготовлено из натурального природного латекса, а внутренняя поверхность обработана с помощью однократного хлорирования. Поверхность перчаток полностью текстурированная, что обеспечивает более лучшее удержание инструмента в руке. Имеют универсальную (плоскую) форму и валик, скрученный вовнутрь, что препятствует скатыванию перчатки и обеспечивает комфорт при работе. Цвет: бежевый, Длина (мм) - не менее 240 Ширина ладони (мм): XS - 76+/-3; S - 84+/-3; M - 94+/-3; L - 105+/-3; XL - 113+/-3 Одинарная толщина стенок (размер М) - Палец 0,11+/-0,02; Ладонь 0,10+/-0,02; Вес (размер М) - 5,4 гр; Герметичность (AQL) - 1,5. Прочность при растяжении (МПа): до старения - min 18; после старения - min 14. Удлинение к разрыву (%): до старения - min 650; после старения - min 500. Количество в упаковке/транспортном коробе: 50/500 пар. Страна-производитель: Малайзия. Срок годности: 5 лет с даты изготовления | 7 | Комплект | 12000 | Поставка товара осуществляется партиями, по заявке заказчика. Срок исполнения заявки 7 (семи) рабочих дня. | Апрель | июнь | запрос котировок
3878 | Иглы 0,6*30 (100шт/уп) |  |  | 125 | Упаковка | 15 | Поставка товара осуществляется партиями, по заявке заказчика. Срок исполнения заявки 7 (семи) рабочих дня. | Апрель | июнь | запрос котировок
3879 | Комплект белья одноразовый стер.для ЛОР-операций | 1 |  | 650 | Комплект | 20 | Поставка товара осуществляется партиями, по заявке заказчика. Срок исполнения заявки 7 (семи) рабочих дня. | Апрель | июнь | запрос котировок
3880 | Рентгеновская пленка 35*43см синечувствительная | 100 | Пленка на синей полиэтилентерефталатной основе с толщиной 0,178 мм и оптической плотностью Dосновы = 0,145, высокочувствительная, высококонтрастная. Эмульсионный слой пленки имеет противоореольную и антистатическую защиту. Эмульсионный слой имеет смешанную плоскокубическую структуру. Сенситометрические характеристики: максимальная спектральная чувствительность при длине волны λmax = 450±5 нм, средний градиент g = 2,75, максимальная плотность Dmax= 3,4, плотность вуали D= 0,04, чувствительность S0,85=1000 1/P. Пленка применима как для ручной, так и для машинной обработки в любых типах проявочных машин, в том числе при ускоренных циклах длительностью до 45 сек. Упаковка 100 листов. Соответствие требованиям ГОСТа 25847-83 и 25642-83. Наличие регистрационного удостоверения Федеральной службы по надзору в сфере здравоохранения и социального развития. Сертификат соответствия Госстандарта РФ. Соответствие Международным стандартам системы качества ISO 9001, EN ISO 13485:2003 и Директиве 93/42/ЕЭС. | 5270 | Упаковка | 5 | Поставка товара осуществляется партиями, по заявке заказчика. Срок исполнения заявки 7 (семи) рабочих дня. | Апрель | июнь | запрос котировок
3881 | Комплект белья одноразовый стер.для офтальмологических-операций | 1 |  | 550 | Комплект | 20 | Поставка товара осуществляется партиями, по заявке заказчика. Срок исполнения заявки 7 (семи) рабочих дня. | Апрель | июнь | запрос котировок
3882 | Простыни впитывающие стер 60см х 90см шт №1 | 1 | Подстилка Размер 60*90см впитывающая многослойная. Состоит из трех слоев: первый- полиэтилен, второй- распушенная целлюлоза, третий- нетканый материал. Впитываемость 1000-1200мл. Упакована в индивидуальную комбинированную ( с одной стороны бумага, с другой пленка) упаковку с цветовыми индикаторами стерильности | 36.5 | Штука | 300 | Поставка товара осуществляется партиями, по заявке заказчика. Срок исполнения заявки 7 (семи) рабочих дня. | Апрель | июнь | запрос котировок
3883 | Кассеты гистологические белые 2*250 шт/уп | 500 | Кассеты для проводки гистологического материала из полиоксиметиленполиацетата. Внутренние размеры 30 x 25 x 5 мм, наружные размеры 40 x 28 x 6 мм, размер пор (5.8 ± 0.2) x (1 ± 0.1) мм. Материал кассет устойчив к нагреву, микроволновому излучению, органическим растворителям, кислотам и щелочам. Кассеты имеют наклонную поверхность для маркировки, адаптированы для автоматических систем маркировки. Упаковка-диспенсер из картона с фронтальным открытием для удобства использования.Цвет-белый. Количество штук в упаковке не менее 2х250 шт. | 1900 | Упаковка | 2 | Поставка товара осуществляется партиями, по заявке заказчика. Срок исполнения заявки 7 (семи) рабочих дня. | Апрель | июнь | запрос котировок
3884 | Гель для ЭКГ 250мл/фл | 40 | «Униагель» 250г | 75 | Штука | 40 | Поставка товара осуществляется партиями, по заявке заказчика. Срок исполнения заявки 7 (семи) рабочих дня. | Апрель | июнь | запрос котировок
3885 | Дар-Вин цилиндр 1/2окр 21,8мм нить 70см (EP1,5) USP4/0 код EDD-371 упак №12 | 12 | Нить хирургическая стерильная синтетическая многофиламентная импрегнированная из полигликолида (ПГ) способная к гидролитической деструкции. Имеет контрастный цвет для улучшения визуализации в ране. Полимерное покрытие нити из поликапролактона и стеарата кальция заполняющее внутренние полости и межволоконные пространства нити, не сходящее с нити после многократного прохождения через ткани - не менее 40 проколов для обеспечения отсутствия "пилящего", "фитильного", "капиллярного" эффектов, "эффекта прилипания" нити, и снижения сопротивления точному размещению узла. Конец нити специально обработан для предотвращения разволокнения.Метрика нити: MP 0,7 (USP 6/0), длина: 70 (+/-2) см. Разрывная нагрузка в простом узле не менее 4 Н.(необходимо предоставить результаты контроля производителя и сертификат производителя нити).Игла изготовлена из сплава мартенситной легированной стали серии AISI 470. Коэффициент сужения острия иглы относительно его тела не менее 12:1 Количество в упаковке: 12 штук. Срок годности с момента стерилизации не менее 5 лет | 4600 | Упаковка | 3 | Поставка товара осуществляется партиями, по заявке заказчика. Срок исполнения заявки 7 (семи) рабочих дня. | Апрель | июнь | запрос котировок
3886 | Салфетка стер 70см х 80см шт №1 | 1 | Простыня хирургическая стерильная. Изготовлена из комбинированного 3-х слойного нетканого материала: внешние слои – спанбонд(водоотталкивающий), внутренний – мельтблаун. Размер 80*70см. Плотность 42 г/кв.м. Упакована в индивидуальную комбинированную ( с одной стороны бумага, с другой пленка) упаковку с цветовыми индикаторами стерильности | 12 | Упаковка | 100 | Поставка товара осуществляется партиями, по заявке заказчика. Срок исполнения заявки 7 (семи) рабочих дня. | Апрель | июнь | запрос котировок
3887 | Лента регистр бум с тепловой записью для ЭКГ Шиллер 90х90ммх400л упак №1 | 1 | Мелованная бумага, покрытая термическим составом, реагирующим на нагревание, для электрокардиографа SCHILLER АТ-1. Ширина листа – не более 90 мм; Фальц (Длина сложения) – не более 90 мм; Количество листов в пачке- не менее 400. Листы бумаги сложены Z-образно. Бумага изготовлена из импортного сырья. Плотность бумажной основы -55 г/м2, цвет сетки –розовый, наличие черной метки, толщина – 60 мкм, гладкость –не менее 500 с-1, белизна – не менее 90%, архивируемость – не менее 5 лет. Каждая пачка упакована в прозрачную индивидуальную прозрачную герметичную упаковку. | 95 | Штука | 10 | Поставка товара осуществляется партиями, по заявке заказчика. Срок исполнения заявки 7 (семи) рабочих дня. | Апрель | июнь | запрос котировок
3888 | Зонд желудочный СН18 стер шт №1 | 1 |  | 16 | Штука | 50 | Поставка товара осуществляется партиями, по заявке заказчика. Срок исполнения заявки 7 (семи) рабочих дня. | Апрель | июнь | запрос котировок
3889 | Шприц 1мл 3-комп с иглой 0,33 U-40 шт №1 | 1 | 3-комп с иглой 0,33 U-40 шт №1 | 3 | Штука | 3600 | Поставка товара осуществляется партиями, по заявке заказчика. Срок исполнения заявки 7 (семи) рабочих дня. | Апрель | июнь | запрос котировок
3890 | "Перчатки хирургические латексные неопудренные стерильные для общей хирургии Gammex Latex Enlite Ansell Healthcare Europe NV Малайзия Размер: № 6,5" | 50 | Перчатки хирургические из натурального латекса стерильные для хирургических операций, в том числе продолжительных. Поверхность перчаток без опудривания для профилактики контактного дерматита. Текстурный рисунок нанесен по всей наружной поверхности перчатки для улучшенного захвата инструментов. Одинарная толщина (в области пальцев) 0,21 - 0,24 мм для обеспечения механической прочности и тактильной чувствительности. Перчатки анатомически правильной формы с расположением большого пальца в направлении ладони. Манжета перчатки обрезана (без венчика). Толщина перчатки в области манжеты не менее 0,20 мм для обеспечения прочности при надевании и в процессе использования. Упаковка перчаток пластиковая, устойчивая к механическим повреждениям и проникновению озона, газов и влаги. Метод стерилизации радиационный. Класс потенциального риска применения не ниже 2а в соответствии с регистрационным удостоверением РЗН. Соответствие обязательным требованиям ГОСТ Р 52238-2004.Поставщик обязан передать Заказчику для утверждения контрольный образец товара по каждой позиции ассортимента. Необходимо указать номер Регистрационного удостоверения (Предоставляется в составе первой части заявки на участие в аукционе в электронной форме). | 43 | Комплект | 100 | Поставка товара осуществляется партиями, по заявке заказчика. Срок исполнения заявки 7 (семи) рабочих дня. | Апрель | июнь | запрос котировок
3891 | Дар-Вин цилиндр 1/2окр 48мм повыш прочн нить 90см (EP4) USP1 код EDL-479 упак №12 | 12 |  | 4900 | Упаковка | 2 | Поставка товара осуществляется партиями, по заявке заказчика. Срок исполнения заявки 7 (семи) рабочих дня. | Апрель | июнь | запрос котировок
3892 | Рулон для стерилизации 300*200м | 1 | Рулоны комбинированные (бумага – пленка) плоские, термозапаиваемые. Технические характеристики: соответствие ГОСТ Р ИСО 11607-2011. Плотность бумаги не менее 70 г/м кв.; рН водного экстракта 6-7; пропускная способность по воздуху не менее 660 мл/мин; прочность на разрыв в продольном направлении не менее 100N/15мм; прочность на разрыв в поперечном направлении не менее 60N/15мм; содержание хлоридов не более 0,025%; содержание сульфатов не более 0,015%. Отсутствие флуоресцентов. Толщина плёнки не менее 52 микрон; устойчивость к проколу от иглы. Размер, название упаковки, дата производства, дополнительная информация и индикаторы стерилизации расположены вне зоны загрузки инструментов. Наличие специального покрытия на бумажной основе для равномерного отделения плёнки от бумаги без деламинирования и ворсовыделения. Срок сохранения стерильности изделий после стерилизации не менее 3 лет. Размер 300мм/200м. Допустимые отклонения по ширине рулона ±5 мм. | 4000 | Штука | 3 | Поставка товара осуществляется партиями, по заявке заказчика. Срок исполнения заявки 7 (семи) рабочих дня. | Апрель | июнь | запрос котировок
3893 | Канюля Вазофикс Церто инфуз с инъекц клап для периферич в/в доступа G18/45мм шт №1 | 1 |  | 36 | Штука | 200 | Поставка товара осуществляется партиями, по заявке заказчика. Срок исполнения заявки 7 (семи) рабочих дня. | Апрель | июнь | запрос котировок
3894 | Дар-Вин цилиндр 1/2окр 36,4мм повыш прочн нить 70см (EP3) USP2/0 код EDH-440 упак №12 | 12 | Нить хирургическая стерильная синтетическая многофиламентная импрегнированная из полигликолида (ПГ) способная к гидролитической деструкции. Имеет контрастный цвет для улучшения визуализации в ране. Полимерное покрытие нити из поликапролактона и стеарата кальция заполняющее внутренние полости и межволоконные пространства нити, не сходящее с нити после многократного прохождения через ткани - не менее 40 проколов для обеспечения отсутствия "пилящего", "фитильного", "капиллярного" эффектов, "эффекта прилипания" нити, и снижения сопротивления точному размещению узла. Конец нити специально обработан для предотвращения разволокнения.Метрика нити: MP 0,7 (USP 6/0), длина: 70 (+/-2) см. Разрывная нагрузка в простом узле не менее 4 Н.(необходимо предоставить результаты контроля производителя и сертификат производителя нити).Игла изготовлена из сплава мартенситной легированной стали серии AISI 470. Коэффициент сужения острия иглы относительно его тела не менее 12:1 Количество в упаковке: 12 штук. Срок годности с момента стерилизации не менее 5 лет | 3500 | Упаковка | 3 | Поставка товара осуществляется партиями, по заявке заказчика. Срок исполнения заявки 7 (семи) рабочих дня. | Апрель | июнь | запрос котировок
3895 | Катетер аспирационный с вакуум-контролем CН16 стер шт №1 | 1 | С вакуум контролем СН 16 | 12 | Штука | 100 | Поставка товара осуществляется партиями, по заявке заказчика. Срок исполнения заявки 7 (семи) рабочих дня. | Апрель | июнь | запрос котировок
3896 | Рулон для стерилизации 350*200м | 1 | Рулоны комбинированные (бумага – пленка) плоские, термозапаиваемые. Технические характеристики: соответствие ГОСТ Р ИСО 11607-2011. Плотность бумаги не менее 70 г/м кв.; рН водного экстракта 6-7; пропускная способность по воздуху не менее 660 мл/мин; прочность на разрыв в продольном направлении не менее 100N/15мм; прочность на разрыв в поперечном направлении не менее 60N/15мм; содержание хлоридов не более 0,025%; содержание сульфатов не более 0,015%. Отсутствие флуоресцентов. Толщина плёнки не менее 52 микрон; устойчивость к проколу от иглы. Размер, название упаковки, дата производства, дополнительная информация и индикаторы стерилизации расположены вне зоны загрузки инструментов. Наличие специального покрытия на бумажной основе для равномерного отделения плёнки от бумаги без деламинирования и ворсовыделения. Срок сохранения стерильности изделий после стерилизации не менее 3 лет. Размер 350мм/200м. Допустимые отклонения по ширине рулона ±5 мм | 4700 | Штука | 2 | Поставка товара осуществляется партиями, по заявке заказчика. Срок исполнения заявки 7 (семи) рабочих дня. | Апрель | июнь | запрос котировок
3897 | Дар-Вин цилиндр 1/2окр 31,3мм нить 70см (EP2) USP3/0 код EDE-245 упак №12 | 12 | Нить хирургическая стерильная синтетическая многофиламентная импрегнированная из полигликолида (ПГ) способная к гидролитической деструкции. Имеет контрастный цвет для улучшения визуализации в ране. Полимерное покрытие нити из поликапролактона и стеарата кальция заполняющее внутренние полости и межволоконные пространства нити, не сходящее с нити после многократного прохождения через ткани - не менее 40 проколов для обеспечения отсутствия "пилящего", "фитильного", "капиллярного" эффектов, "эффекта прилипания" нити, и снижения сопротивления точному размещению узла. Конец нити специально обработан для предотвращения разволокнения.Метрика нити: MP 0,7 (USP 6/0), длина: 70 (+/-2) см. Разрывная нагрузка в простом узле не менее 4 Н.(необходимо предоставить результаты контроля производителя и сертификат производителя нити).Игла изготовлена из сплава мартенситной легированной стали серии AISI 470. Коэффициент сужения острия иглы относительно его тела не менее 12:1 Количество в упаковке: 12 штук. Срок годности с момента стерилизации не менее 5 лет | 4600 | Упаковка | 15 | Поставка товара осуществляется партиями, по заявке заказчика. Срок исполнения заявки 7 (семи) рабочих дня. | Апрель | июнь | запрос котировок
3898 | Катетер Нелатона урологический СН14 шт №1 | 1 |  | 10 | Штука | 60 | Поставка товара осуществляется партиями, по заявке заказчика. Срок исполнения заявки 7 (семи) рабочих дня. | Апрель | июнь | запрос котировок
3899 | Катетер Фолея СН20 2-ход шт №1 | 1 |  | 45 | Штука | 30 | Поставка товара осуществляется партиями, по заявке заказчика. Срок исполнения заявки 7 (семи) рабочих дня. | Апрель | июнь | запрос котировок
3900 | Бумага Термо диаграмная для ЭКГ 57ммх30м арт 12-в упак №1 | 1 | Лента регистрационная бумажная с тепловой записью с шириной рулона не менее 57 мм и длиной намотки рулона не менее 30 м, тепловой слой наружу, плотность бумаги - 55 г/м2, втулка пластиковая, диаметр втулки- 12 мм, без сетки | 50 | Штука | 20 | Поставка товара осуществляется партиями, по заявке заказчика. Срок исполнения заявки 7 (семи) рабочих дня. | Апрель | июнь | запрос котировок
3901 | Мочеприемник 2л | 1 | Стерильный с клапаном слива 2,0л | 30 | Штука | 250 | Поставка товара осуществляется партиями, по заявке заказчика. Срок исполнения заявки 7 (семи) рабочих дня. | Апрель | июнь | запрос котировок
3902 | Укладка-пенал для хранения и напоминания о приёме лекарств упак №1 | 1 | Укладка-пенал для хранения и напоминания о приёме лекарств упак №1 | 85 | Штука | 300 | Поставка товара осуществляется партиями, по заявке заказчика. Срок исполнения заявки 7 (семи) рабочих дня. | Апрель | июнь | запрос котировок
3903 | Фильтр дыхательный шт№1 | 1 | Фильтр дыхательный шт№1 | 95 | Штука | 200 | Поставка товара осуществляется партиями, по заявке заказчика. Срок исполнения заявки 7 (семи) рабочих дня. | Апрель | июнь | запрос котировок
3904 | Система инфузионная | 1 | Устройство инфузионное одноразового использования с иглой 20G стерильно | 12 | Штука | 13000 | Поставка товара осуществляется партиями, по заявке заказчика. Срок исполнения заявки 7 (семи) рабочих дня. | Апрель | июнь | запрос котировок
3905 | "Перчатки латексные хирургические неопудренные текстурированные BENOVY Малайзия. Раазмер № 6,5" | 50 | Перчатки хирургические стерильные широко используются в хирургии. Изделие имеет анатомическую форму, что предотвращает преждевременную усталость руки при длительных операциях. Изделие гипоаллергенно. Использована специальная интенсивная технология очистки. - хирургические перчатки BENOVY производятся с минимальным содержанием протеинов и аллергенов, снижая тем самым риск раздражения. Поверхность перчатки полностью текстурирована и обеспечивает надежный захват медицинских инструментов. Прочная манжета, с закатанным вовнутрь валиком, обеспечивает отличное облегание при этом не сдавливая запястье. Цвет: белый. Длина (мм) - не менее 280. Ширина ладони (мм): 6.0 - 77 +/-5; 6.5 - 83 +/-5; 7.5 - 89 +/-5; 7.5 - 95 +/-5; 8 - 102 +/-6; 8.5 - 108 +/-6; 9 - 114 +/-6. Одинарная толщина стенок (размер М) - Палец: 0.15 +/-0.02; Ладонь: 0.13 +/-0.02; Манжета: 0.12 +/-0.02. Вес (размер М) - 7,8 гр. Герметичность (AQL) - 1,5. Прочность при растяжении (МПа): до старения - min 24; после старения - min 18. Удлинение к разрыву (%): до старения - min 750; после старения - min 560. Количество в упаковке/транспортном коробе: 1 пара в конверте; 50 пар в диспенсере; 400 пар в гофрокоробе. Страна-производитель: Малайзия. Срок годности: 5 лет с даты изготовления. | 20 | Комплект | 400 | Поставка товара осуществляется партиями, по заявке заказчика. Срок исполнения заявки 7 (семи) рабочих дня. | Апрель | июнь | запрос котировок
3906 | Бинт липкий проницаемый Бинтли-М 10см х 50м шт №1 | 1 | Бинт на нетканой основе в рулоне с применением гипоаллергенного акрилатного клея и защитной антиадгезионной бумаги. Содержание адгезива в бинте 25-30 г/м² (сухой вес). Выпускается в двух вариантах – Бинтли-Т и Бинтли-М. В качестве нетканого материала для Бинтли-Т используется полотно на основе полиэфира (вес 50г/м²), для Бинтли-М – полотно на основе полиэфира и вискозы (вес 40г/м²). Бинтли-Т обеспечивает плотные повязки, Бинтли-М обладает драпируемостью и рекомендуется для повязок на локтях, коленях и т.п. Сопротивление отслаиванию составляет не менее 25 Н/м, паропроницаемость – не менее 1,5 мг/см² в час. Обладает воздухо- и паропроницаемостью. Предназначен для фиксации повязок, игл, катетеров, зондов. Нестерильный, срок годности 5 лет. | 980 | Штука | 10 | Поставка товара осуществляется партиями, по заявке заказчика. Срок исполнения заявки 7 (семи) рабочих дня. | Апрель | июнь | запрос котировок
3907 | Халат хирургический стер повыш прочности 140см шт №5 | 5 | Материал халата - нетканый СММС. Плотность материала халата не менее 43 г/кв.м. Размер халата (с допуском в открытом состоянии) - 141х160см±5. Общая длина халата - 140см±2. Длина рукава - 67см±2. Ширина проймы рукава - 33см±2. Манжеты - трикотажные. Длина манжеты - 9см±2. Материал дополнительной защиты (полипропилен+полиэтилен) плотностью не менее 43 г/кв.м. Размер дополнительной защиты рукавов не менее 53х42см. Размер дополнительной защиты передней части халата не менее 100х45см. Обшивка горловины нетканым материалом - полипропилен. Размер обшивки горловины не менее 84х3см. Плотность нетканого материала обшивки горловины не менее 30 г/кв.м. Текстильная застежка ворота - лента-липучка. Размеры не менее 6,5х3см/14х3см. Завязки на халате в области талии. Материал завязок - нетканый СММС плотностью не менее 43 г/кв.м. Завязки в области талии размером не менее 65х4см - 1шт. Завязки в области талии размером не менее 45х4см - 3шт. Сложение халата - "в виде книжки". Соответствие ГОСТ EN 13795-1-2011, ГОСТ EN 13795-2-2011, ГОСТ EN 13795-3-2011. Материал, в который завернут халат внутри упаковки - СМС, плотность не менее 25 г/кв.м. Первичная упаковка - стерильный комбинированный пакет без складки. Изготовлен без использования клея. Материал упаковки (лицевая сторона) - медицинская бумага, плотностью не менее 60 г/кв.м. Материал упаковки (оборотная сторона) - полиэтиленовая пленка. Информация на упаковке: торговая марка, артикул, название изделия, метод стерилизации, срок хранения, символ направления вскрытия. Легкое открывание без использования режущих инструментов, шов - термоспайка. Вторичная упаковка - короб из 5-слойного гофрированного картона. Метод стерилизации - оксид этилена. Срок хранения - 5 лет. Упаковано - 1 шт | 250 | Комплект | 200 | Поставка товара осуществляется партиями, по заявке заказчика. Срок исполнения заявки 7 (семи) рабочих дня. | Апрель | июнь | запрос котировок
3908 | "Перчатки хирургические латексные неопудренные с внутренним синтетическим покрытием Gammex Latex Ansell Healthcare Europe NV Малайзия Размер: № 8,0" | 50 | Перчатки хирургические из натурального латекса стерильные для хирургических операций, в том числе продолжительных. Поверхность перчатки без опудривания для профилактики контактного дерматита, с внутренним полимерным покрытием для легкости надевания и смены перчаток. Текстурный рисунок нанесен по всей наружной поверхности перчаток для улучшенного захвата инструментов. Одинарная толщина (в области пальцев) 0,21 - 0,24 мм для обеспечения механической прочности и тактильной чувствительности. Перчатки анатомически правильной формы с расположением большого пальца в направлении ладони. Манжета перчатки обрезана (без венчика), с адгезивной полосой для препятствия скатывания и сползания перчатки в процессе операции. Толщина перчатки в области манжеты не менее 0,20 мм для обеспечения прочности при надевании и в процессе использования. Упаковка перчаток пластиковая, устойчивая к механическим повреждениям и проникновению озона, газов и влаги. Метод стерилизации радиационный. Класс потенциального риска применения не ниже 2а в соответствии с регистрационным удостоверением РЗН. Соответствие обязательным требованиям ГОСТ Р 52238-2004.Поставщик обязан передать Заказчику для утверждения контрольный образец товара по каждой позиции ассортимента. Необходимо указать номер Регистрационного удостоверения (Предоставляется в составе первой части заявки на участие в аукционе в электронной форме | 51 | Комплект | 100 | Поставка товара осуществляется партиями, по заявке заказчика. Срок исполнения заявки 7 (семи) рабочих дня. | Апрель | июнь | запрос котировок
3909 | рентгеновская пленка 18х24№100 маммографическая | 100 | Пленка для маммографии Ортохроматическая двусторонняя пленка на синей полиэтилентерефталатной основе с толщиной 0,175 мм и оптической плотностью Dосновы = 0,165, высокочувствительная, высококонтрастная, изготовлена по технологии плоских микрокристаллов серебра. Пленка имеет на каждой стороне свой эмульсионный слой. Эмульсионные слои имеют различные показатели контраста и фотографической широты. Сенситометрические характеристики: максимальная спектральная чувствительность при длине волны λmax = 545±5 нм, средний градиент g = 4,0, максимальная плотность Dmax= 4, плотность вуали D= 0,06, чувствительность S0,85=120 1/P. Пленка применима как для ручной, так и для машинной обработки в любых типах проявочных машин, в том числе при ускоренных циклах длительностью до 45 сек. Упаковка 100 листов. Соответствие требованиям ГОСТа 25847-83 и 25642-83. Наличие регистрационного удостоверения Федеральной службы по надзору в сфере здравоохранения и социального развития. Сертификат соответствия Госстандарта РФ. Соответствие Международным стандартам системы качества ISO 9001, EN ISO 13485:2003 и Директиве 93/42/ЕЭС | 3250 | Упаковка | 5 | Поставка товара осуществляется партиями, по заявке заказчика. Срок исполнения заявки 7 (семи) рабочих дня. | Апрель | июнь | запрос котировок
3910 | Дар-Вин моно цилиндр 1/2окр 17,4мм нить 70см (EP1,5) USP4/0 код EDD-375-M упак №12 | 12 | Нить хирургическая стерильная синтетическая многофиламентная импрегнированная из полигликолида (ПГ) способная к гидролитической деструкции. Имеет контрастный цвет для улучшения визуализации в ране. Полимерное покрытие нити из поликапролактона и стеарата кальция заполняющее внутренние полости и межволоконные пространства нити, не сходящее с нити после многократного прохождения через ткани - не менее 40 проколов для обеспечения отсутствия "пилящего", "фитильного", "капиллярного" эффектов, "эффекта прилипания" нити, и снижения сопротивления точному размещению узла. Конец нити специально обработан для предотвращения разволокнения.Метрика нити: MP 0,7 (USP 6/0), длина: 70 (+/-2) см. Разрывная нагрузка в простом узле не менее 4 Н.(необходимо предоставить результаты контроля производителя и сертификат производителя нити).Игла изготовлена из сплава мартенситной легированной стали серии AISI 470. Коэффициент сужения острия иглы относительно его тела не менее 12:1 Количество в упаковке: 12 штук. Срок годности с момента стерилизации не менее 5 лет | 4000 | Упаковка | 2 | Поставка товара осуществляется партиями, по заявке заказчика. Срок исполнения заявки 7 (семи) рабочих дня. | Апрель | июнь | запрос котировок
3911 | Трубка эндотрахеальная с манжетой р 7,5 шт №1 | 1 | Трубка эндотрахеальная с манжетой р 7,5 шт №1 | 51 | Штука | 50 | Поставка товара осуществляется партиями, по заявке заказчика. Срок исполнения заявки 7 (семи) рабочих дня. | Апрель | июнь | запрос котировок
3912 | "Перчатки латексные хирургические неопудренные текстурированные BENOVY Малайзия. Размер № 7,0" | 50 | Перчатки хирургические стерильные широко используются в хирургии. Изделие имеет анатомическую форму, что предотвращает преждевременную усталость руки при длительных операциях. Изделие гипоаллергенно. Использована специальная интенсивная технология очистки. - хирургические перчатки BENOVY производятся с минимальным содержанием протеинов и аллергенов, снижая тем самым риск раздражения. Поверхность перчатки полностью текстурирована и обеспечивает надежный захват медицинских инструментов. Прочная манжета, с закатанным вовнутрь валиком, обеспечивает отличное облегание при этом не сдавливая запястье. Цвет: белый. Длина (мм) - не менее 280. Ширина ладони (мм): 6.0 - 77 +/-5; 6.5 - 83 +/-5; 7.5 - 89 +/-5; 7.5 - 95 +/-5; 8 - 102 +/-6; 8.5 - 108 +/-6; 9 - 114 +/-6. Одинарная толщина стенок (размер М) - Палец: 0.15 +/-0.02; Ладонь: 0.13 +/-0.02; Манжета: 0.12 +/-0.02. Вес (размер М) - 7,8 гр. Герметичность (AQL) - 1,5. Прочность при растяжении (МПа): до старения - min 24; после старения - min 18. Удлинение к разрыву (%): до старения - min 750; после старения - min 560. Количество в упаковке/транспортном коробе: 1 пара в конверте; 50 пар в диспенсере; 400 пар в гофрокоробе. Страна-производитель: Малайзия. Срок годности: 5 лет с даты изготовления. | 20 | Комплект | 1600 | Поставка товара осуществляется партиями, по заявке заказчика. Срок исполнения заявки 7 (семи) рабочих дня. | Апрель | июнь | запрос котировок
3913 | Пакеты бумажныесо складкой 125мм*50мм*250мм (1000шт) | 1000 | Пакеты бумажные со склодкой . Плотность бумаги не менее 60 г/м кв.; рН водного экстракта 6,5; пропускная способность по воздуху (по Bendtsen) не менее 460 мл/мин; прочность на разрыв (в сухом виде) не менее 90Н/15 мм; содержание хлоридов не более 0,025%; содержание сульфатов не более 0,015%. Отсутствие флуоресцентов. Размер, название упаковки, дата производства, дополнительная информация и индикатор паровой стерилизации расположены на лицевой стороне упаковки. Наличие окрашенных заводских швов в зоне склеивания пакета, двойной задний заводской окрашенный шов. Наличие окрашенной термозапаиваемой зоны. Края пакета со стороны запайки с защитой от порезов рук персонала. Срок сохранения стерильности изделий после стерилизации не менее 6 месяцев. Размер 125мм х 50мм х 250мм. Допустимый диапазон отклонений по размерам ± 5 мм. Кол-во штук в упаковке не менее 1000 штук | 4500 | Упаковка | 1 | Поставка товара осуществляется партиями, по заявке заказчика. Срок исполнения заявки 7 (семи) рабочих дня. | Апрель | июнь | запрос котировок
3914 | Игла 0,8*40мм 21G №100 | 100 |  | 125 | Упаковка | 20 | Поставка товара осуществляется партиями, по заявке заказчика. Срок исполнения заявки 7 (семи) рабочих дня. | Апрель | июнь | запрос котировок
3915 | "Перчатки хирургические латексные опудренные стерильные для общей хирургии Gammex Latex Powdered Ansell Healthcare Europe NV Малайзия Размер: № 6,0" | 50 | Перчатки хирургические из натурального латекса стерильные с опудренной внутренней поверхностью, для хирургических операций, в том числе продолжительных. Текстурный рисунок нанесен по всей наружной поверхности перчатки для улучшенного захвата инструментов. Одинарная толщина (в области пальцев) 0,21 - 0,24 мм для обеспечения механической прочности и тактильной чувствительности. Перчатки анатомически правильной формы с расположением большого пальца в направлении ладони. Манжета перчатки обрезана (без венчика). Толщина перчатки в области манжеты не менее 0,20 мм для обеспечения прочности при надевании и в процессе использования. Упаковка перчаток пластиковая, устойчивая к механическим повреждениям и проникновению озона, газов и влаги. Метод стерилизации радиационный. Класс потенциального риска применения не ниже 2а в соответствии с регистрационным удостоверением РЗН. Соответствие обязательным требованиям ГОСТ Р 52238-2004.Поставщик обязан передать Заказчику для утверждения контрольный образец товара по каждой позиции ассортимента. Необходимо указать номер Регистрационного удостоверения (Предоставляется в составе первой части заявки на участие в аукционе в электронной форме | 36 | Комплект | 200 | Поставка товара осуществляется партиями, по заявке заказчика. Срок исполнения заявки 7 (семи) рабочих дня. | Апрель | июнь | запрос котировок
3916 | Абсорбент (натронная известь) 5л фл №1 | 2 | Абсорбент (натронная известь) 5л фл №1 | 2200 | Штука | 4 | Поставка товара осуществляется партиями, по заявке заказчика. Срок исполнения заявки 7 (семи) рабочих дня. | Апрель | июнь | запрос котировок
3917 | Бумага крепированная зелено/белая 600*600 мм (500шт) | 500 | Упаковочные материалы для медицинской воздушной, паровой, газовой и радиационной стерилизации бумага крепированная мягкая белая. Назначение: стерилизация и хранение медицинских инструментов и материалов. Может быть использован один из следующих методов стерилизации: паровой, воздушный, газовый (формальдегид, этиленоксид), радиационный (бета и гамма-излучение). Способ упаковывания: ручной. Срок сохранения стерильности: не менее 6-ти месяцев после стерилизации. Вид упаковки: специальная медицинская листовая бумага. Плотность бумажного слоя: 60 г/м кв. Пропускная способность бумаги по воздуху (по Bendtsen): не менее 650 мл/мин. Сила на разрыв не менее 95,0Н/15мм мин. Тест Соbb60 не более 15,0 гр/м кв. Размер не менее 600х600 мм +/5мм в упаковке не менее 100 листов. При поставке должны прилагаться: методические рекомендации, сертификат соответствия, регистрационное удостоверение, документы, подтверждающие технические характеристики, указанные в техническом задании. | 5200 | Упаковка | 2 | Поставка товара осуществляется партиями, по заявке заказчика. Срок исполнения заявки 7 (семи) рабочих дня. | Апрель | июнь | запрос котировок
3918 | Фиксаж д/автоматической проявки пленки (2*20л) | 1 | Высококачественный электролит, обладающий улучшенными экологическими характеристиками — предназначен для фиксирования стоматологических рентгеновских пленок в автоматических проявочных машинах. Готовый к использованию электролит 5 л рабочего раствора | 2250 | Упаковка | 5 | Поставка товара осуществляется партиями, по заявке заказчика. Срок исполнения заявки 7 (семи) рабочих дня. | Апрель | июнь | запрос котировок
3919 | Зонд урогенитальный универсальный тип А стер шт №1 | 1 |  | 6.2 | Штука | 600 | Поставка товара осуществляется партиями, по заявке заказчика. Срок исполнения заявки 7 (семи) рабочих дня. | Апрель | июнь | запрос котировок
3920 | Маска медиц на резинках шт №1 | 100 | Маска голубого цвета, размер 17*9см. Имеет носовой фиксатор, состоит из трех слоев нетканого материала. Низкое ворсоотделение материала внутреннего слоя маски, препятствует раздражению кожи персонала. Упакована в полиэтиленовый пакет по 100 штук. | 1.3 | Штука | 6000 | Поставка товара осуществляется партиями, по заявке заказчика. Срок исполнения заявки 7 (семи) рабочих дня. | Апрель | июнь | запрос котировок
3921 | Рентгеновская плёнка 18*24 №100 | 100 | Пленка на синей полиэтилентерефталатной основе с толщиной 0,178 мм и оптической плотностью Dосновы = 0,145, высокочувствительная, высококонтрастная. Эмульсионный слой пленки имеет противоореольную и антистатическую защиту. Эмульсионный слой имеет смешанную плоскокубическую структуру. Сенситометрические характеристики: максимальная спектральная чувствительность при длине волны λmax = 450±5 нм, средний градиент g = 2,75, максимальная плотность Dmax= 3,4, плотность вуали D= 0,04, чувствительность S0,85=1000 1/P. Пленка применима как для ручной, так и для машинной обработки в любых типах проявочных машин, в том числе при ускоренных циклах длительностью до 45 сек. Упаковка 100 листов. Соответствие требованиям ГОСТа 25847-83 и 25642-83. Наличие регистрационного удостоверения Федеральной службы по надзору в сфере здравоохранения и социального развития. Сертификат соответствия Госстандарта РФ. Соответствие Международным стандартам системы качества ISO 9001, EN ISO 13485:2003 и Директиве 93/42/ЕЭС. | 1550 | Упаковка | 5 | Поставка товара осуществляется партиями, по заявке заказчика. Срок исполнения заявки 7 (семи) рабочих дня. | Апрель | июнь | запрос котировок
3922 | Пленка рентгеновская 30х40 см № 100 |  |  | 4200 | Упаковка | 5 | Поставка товара осуществляется партиями, по заявке заказчика. Срок исполнения заявки 7 (семи) рабочих дня. | Апрель | июнь | запрос котировок
3923 | "Перчатки хирургические латексные неопудренные с внутренним синтетическим покрытием Gammex Latex Ansell Healthcare Europe NV Малайзия Размер: № 7,5" | 50 | Перчатки хирургические из натурального латекса стерильные для хирургических операций, в том числе продолжительных. Поверхность перчатки без опудривания для профилактики контактного дерматита, с внутренним полимерным покрытием для легкости надевания и смены перчаток. Текстурный рисунок нанесен по всей наружной поверхности перчаток для улучшенного захвата инструментов. Одинарная толщина (в области пальцев) 0,21 - 0,24 мм для обеспечения механической прочности и тактильной чувствительности. Перчатки анатомически правильной формы с расположением большого пальца в направлении ладони. Манжета перчатки обрезана (без венчика), с адгезивной полосой для препятствия скатывания и сползания перчатки в процессе операции. Толщина перчатки в области манжеты не менее 0,20 мм для обеспечения прочности при надевании и в процессе использования. Упаковка перчаток пластиковая, устойчивая к механическим повреждениям и проникновению озона, газов и влаги. Метод стерилизации радиационный. Класс потенциального риска применения не ниже 2а в соответствии с регистрационным удостоверением РЗН. Соответствие обязательным требованиям ГОСТ Р 52238-2004.Поставщик обязан передать Заказчику для утверждения контрольный образец товара по каждой позиции ассортимента. Необходимо указать номер Регистрационного удостоверения (Предоставляется в составе первой части заявки на участие в аукционе в электронной форме | 51 | Комплект | 100 | Поставка товара осуществляется партиями, по заявке заказчика. Срок исполнения заявки 7 (семи) рабочих дня. | Апрель | июнь | запрос котировок
3924 | Бумага для ЭКГ к аппарату МАС-1200 упак №1 | 1 | Мелованная бумага, покрытая термическим составом, реагирующим на нагревание, для электрокардио-графа HELLIGE MAC 1200. Ширина листа – не менее 210 мм; Фальц (Длина сложения) –не менее 150 мм; Количество листов в пачке- не более 200. Листы бумаги сложены Z-образно. Бумага изготовлена из импортного сырья. Плотность бумажной основы -77 г/м2, толщина – 80 мкм, цвет сетки –розовый, наличие черной метки, гладкость –не менее 500 с-1, белизна – не менее 90%, архивируемость – не менее 5 лет. Каждая пачка упакована в прозрачную индивидуальную герметичную прозрачную упаковку | 450 | Штука | 70 | Поставка товара осуществляется партиями, по заявке заказчика. Срок исполнения заявки 7 (семи) рабочих дня. | Апрель | июнь | запрос котировок
3925 | Катетер Фолея СН14 2-ход шт №1 | 1 |  | 45 | Штука | 50 | Поставка товара осуществляется партиями, по заявке заказчика. Срок исполнения заявки 7 (семи) рабочих дня. | Апрель | июнь | запрос котировок
3926 | Электроды для ЭМГ одноразовые 34*22 | 100 | Электрод применяется для одноразового снятия ЭКГ под отведения ЭКГ-кабеля типа «крокодил», представляет собой высококачественную фольгированную пленку, покрытую хлоридом серебра (сенсор) с твердым гипоаллергенным гелем и язычком для захвата зажимом кабеля. Размер 22х34 мм, рабочая поверхность 26х22мм. Упакованы в металлизированные герметичные пакеты по 100 штук. | 5.1 | Штука | 100 | Поставка товара осуществляется партиями, по заявке заказчика. Срок исполнения заявки 7 (семи) рабочих дня. | Апрель | июнь | запрос котировок
3927 | Простыни впитывающие нестер 60см х 90см шт №1 | 10 | Подстилка Размер 60*90см впитывающая многослойная. Состоит из трех слоев: первый- полиэтилен, второй- распушенная целлюлоза, третий- нетканый материал. Впитываемость 1000-1200мл. Упакована в полиэтиленовый пакет по 10 штук | 18 | Штука | 1000 | Поставка товара осуществляется партиями, по заявке заказчика. Срок исполнения заявки 7 (семи) рабочих дня. | Апрель | июнь | запрос котировок
3928 | "Перчатки хирургические с антибактериальным внутренним покрытием Gammex PF with AMT Antimicrobial Technology Ansell Healthcare Europe NV Малайзия Размер № 8,0" | 50 | Перчатки хирургические из натурального латекса стерильные для операций в условиях повышенного риска инфицирования, в том числе продолжительных. Поверхность перчатки без опудривания для профилактики контактного дерматита, с внутренним полимерным покрытием для легкости надевания и смены перчаток. Текстурный рисунок нанесен по всей наружной поверхности перчаток для улучшенного захвата инструментов. В составе полимерного покрытия должен содержаться антисептик (хлоргексидин) для непрерывной антисептической обработки кожи рук, снижающей инфекционную нагрузку при нарушении целостности перчаток, и смягчающие и регенерирующие компоненты для обеспечения ухода за кожей рук. Одинарная толщина (в области пальцев) 0,21 - 0,24 мм для обеспечения механической прочности и тактильной чувствительности. Перчатки анатомически правильной формы с расположением большого пальца в направлении ладони. Манжета перчатки обрезана (без венчика), с адгезивной полосой для препятствия скатывания и сползания перчатки в процессе операции. Толщина перчатки в области манжеты не менее 0,20 мм для обеспечения прочности при надевании и в процессе использования. Упаковка перчаток пластиковая, устойчивая к механическим повреждениям и проникновению озона, газов и влаги. Метод стерилизации радиационный. Класс потенциального риска применения не ниже 2а в соответствии с регистрационным удостоверением РЗН. Соответствие обязательным требованиям ГОСТ Р 52238-2004.Поставщик обязан передать Заказчику для утверждения контрольный образец товара по каждой позиции ассортимента. Необходимо указать номер Регистрационного удостоверения (Предоставляется в составе первой части заявки на участие в аукционе в электронной форме). | 209 | Комплект | 200 | Поставка товара осуществляется партиями, по заявке заказчика. Срок исполнения заявки 7 (семи) рабочих дня. | Апрель | июнь | запрос котировок
3929 | Презервативы Vizit для УЗИ шт №1 | 1 | для УЗИ | 5.8 | Штука | 1500 | Поставка товара осуществляется партиями, по заявке заказчика. Срок исполнения заявки 7 (семи) рабочих дня. | Апрель | июнь | запрос котировок
3930 | Мундштук | 1 | к алкотестеру Drivesafe II | 8.5 | Штука | 5000 | Поставка товара осуществляется партиями, по заявке заказчика. Срок исполнения заявки 7 (семи) рабочих дня. | Апрель | июнь | запрос котировок
3931 | Бинт Мартенса 5м шт №1 | 1 | Бинт Мартенса 5м шт №1 | 155.5 | Штука | 10 | Поставка товара осуществляется партиями, по заявке заказчика. Срок исполнения заявки 7 (семи) рабочих дня. | Апрель | июнь | запрос котировок
3932 | Трубка эндотрахеальная с манжетой р 7 шт №1 | 1 | Трубка эндотрахеальная с манжетой р 7 шт №1 | 51 | Штука | 50 | Поставка товара осуществляется партиями, по заявке заказчика. Срок исполнения заявки 7 (семи) рабочих дня. | Апрель | июнь | запрос котировок
3933 | Шприц Жане 150мл | 1 | Шприц для промывания полостей 150 мл 3-комп однораз шт 1 | 60 | Штука | 200 | Поставка товара осуществляется партиями, по заявке заказчика. Срок исполнения заявки 7 (семи) рабочих дня. | Апрель | июнь | запрос котировок
3934 | Перчатки смотр нестер неопудр | 50 | Перчатки текcтур универс формы нитрил L | 6 | Комплект | 500 | Поставка товара осуществляется партиями, по заявке заказчика. Срок исполнения заявки 7 (семи) рабочих дня. | Апрель | июнь | запрос котировок
3935 | Игла спинальная Спинокан 25G 90мм с интродьюсером шт№1 | 1 |  | 450 | Комплект | 100 | Поставка товара осуществляется партиями, по заявке заказчика. Срок исполнения заявки 7 (семи) рабочих дня. | Апрель | июнь | запрос котировок
3936 | Лезвия для микротомов в кассетах тип А35, 50 шт/уп | 50 | Заменяемое приспособление для микротомии низкого профиля. Приспособлено для мягких, твердых тканей и экстра-тонких срезов. Имеет специально адаптированное уникальное покрытие на основе политетрафторэтилена, предохраняющее слипание поверхностей приспособления и обеспечивающее дополнительную шлифовку и, тем самым, улучшение рабочих качеств в процессе использования. | 8750 | Упаковка | 1 | Поставка товара осуществляется партиями, по заявке заказчика. Срок исполнения заявки 7 (семи) рабочих дня. | Апрель | июнь | запрос котировок
3937 | Стекло покровное 24*50 100 шт | 100 | Стекло покровное изготовлены из гидролитического стекла I класса, не допускающего образования блистеров и трещинок. Не способствуют искажениям при изучении образца, устойчивы к воде, гидролитичны по классу 1, способность поглощать ультрафиолет. Коэффициент светопропускания при толщине стекла 0,15мм - tVD65 in % (d=0,15 mm) = 91,7 ± 0,3%. Индексы преломления ne (l = 546.1 nm): 1.5255 ± 0.0015,nD (l = 589.3 nm): 1.5230± 0.0015. Упакованы в пластиковый контейнер, который запаян в фольгу.Размеры:Длина 50 мм. Допуск ±1 ммШирина 24 мм. Допуск ±1 мм Упаковка: не более 100 шт/уп. | 115 | Упаковка | 10 | Поставка товара осуществляется партиями, по заявке заказчика. Срок исполнения заявки 7 (семи) рабочих дня. | Апрель | июнь | запрос котировок
3938 | Рулон для стерилизации 400*200м | 1 | Рулоны комбинированные (бумага – пленка) плоские, термозапаиваемые. Технические характеристики: соответствие ГОСТ Р ИСО 11607-2011. Плотность бумаги не менее 70 г/м кв.; рН водного экстракта 6-7; пропускная способность по воздуху не менее 660 мл/мин; прочность на разрыв в продольном направлении не менее 100N/15мм; прочность на разрыв в поперечном направлении не менее 60N/15мм; содержание хлоридов не более 0,025%; содержание сульфатов не более 0,015%. Отсутствие флуоресцентов. Толщина плёнки не менее 52 микрон; устойчивость к проколу от иглы. Размер, название упаковки, дата производства, дополнительная информация и индикаторы стерилизации расположены вне зоны загрузки инструментов. Наличие специального покрытия на бумажной основе для равномерного отделения плёнки от бумаги без деламинирования и ворсовыделения. Срок сохранения стерильности изделий после стерилизации не менее 3 лет. Размер 400мм/200м. Допустимые отклонения по ширине рулона ±5 мм. | 5000 | Штука | 2 | Поставка товара осуществляется партиями, по заявке заказчика. Срок исполнения заявки 7 (семи) рабочих дня. | Апрель | июнь | запрос котировок
3939 | Халат хирургический стер 110см шт №1 | 1 | Халат хирургический "Евро" Стерильный изготовлен из нетканого материала СМС ( из комбинированного 3-х слойного нетканого материала: внешние слои – спанбонд(водоотталкивающий), внутренний – мельтблаун) плотность 42 г/м, с завязками и дополнительный запах в области спины. Халат не стесняет движений в плечевом поясе во время проведения манипуляций. Имеет окантовку горловины и регулируемую застежку ворота типа Велкро. Длина халата 140см, ширина в развернутом виде по нижнему краю 160см. Рукав триконтажный манжет или резинка. Упаковка комбинированная, легко открывается без помощи ножниц, содержит цветовой индикатор стерильности. | 80.5 | Штука | 200 | Поставка товара осуществляется партиями, по заявке заказчика. Срок исполнения заявки 7 (семи) рабочих дня. | Апрель | июнь | запрос котировок
3940 | "Перчатки латексные смотровые неопудренные текстурированные однократного хлорирования BENOVY Малайзия Размер: № М" | 50 | Длина лезвия - не более 80 мм | 7 | Комплект | 10000 | Поставка товара осуществляется партиями, по заявке заказчика. Срок исполнения заявки 7 (семи) рабочих дня. | Апрель | июнь | запрос котировок
3941 | Зеркало гортанное | 1 | Высота лезвия - не более 8 мм | 12 | Штука | 100 | Поставка товара осуществляется партиями, по заявке заказчика. Срок исполнения заявки 7 (семи) рабочих дня. | Апрель | июнь | запрос котировок
3942 | Бинт стерильный 7м х 14см | 1 | стерильный 7м х 14см пл.30-32 упак №1 | 16.5 | Штука | 400 | Поставка товара осуществляется партиями, по заявке заказчика. Срок исполнения заявки 7 (семи) рабочих дня. | Апрель | июнь | запрос котировок
3943 | Пакеты плоские (бумага/пленка) 100мм*300мм (1000шт) | 1000 | Плотность бумаги пакетов должна быть не менее 70 г/м кв.; рН водного экстракта 6-7; пропускная способность по воздуху не менее 660 мл/мин; прочность на разрыв в продольном направлении не менее 100N/15мм; прочность на разрыв в поперечном направлении не менее 60N/15мм; содержание хлоридов не более 0,025%; содержание сульфатов не более 0,015%. Отсутствие флуоресцентов. Толщина плёнки не менее 52 микрон; устойчивость к проколу от иглы; стерилизационная устойчивость к пару при140 град в течение 30 минут и к расслоению. Размер, название упаковки, дата производства, ссылка на соответствие международным нормам, дополнительная информация и три индикатора стерилизации (пар, формальдегид, этиленоксид) расположены в зоне заводского термосварного шва между плёнкой и бумагой вне зоны загрузки инструментов на лицевой стороне упаковки. Указание на русском языке об изменение цвета индикатора после стерилизации. Наличие специального покрытия на бумажной основе для равномерного отделения плёнки от бумаги без деламинирования и ворсовыделения. Срок сохранения стерильности изделий после стерилизации не менее 4 лет. Разме 100х300 мм Возможные отклонения в размерах ±5 мм по длине и ширине. Кол-во штук в упаковке не менее 1000 штук | 2500 | Упаковка | 3 | Поставка товара осуществляется партиями, по заявке заказчика. Срок исполнения заявки 7 (семи) рабочих дня. | Апрель | июнь | запрос котировок
3944 | Набор эпидуральный G18*90mm (10шт) | 10 | EpiSpin Lock стандартный (Игла Туохи 1шт, игла Sprote 1шт, катетер 1шт, фильтр 1шт, шприц 1шт, заглушки 2 шт) | 11500 | Упаковка | 10 | Поставка товара осуществляется партиями, по заявке заказчика. Срок исполнения заявки 7 (семи) рабочих дня. | Апрель | июнь | запрос котировок
3945 | Контур дыхательный с 2мя влагозаборниками 1,6м | 1 | гофрированный с 2 влагосборниками 1,6м | 610 | Упаковка | 50 | Поставка товара осуществляется партиями, по заявке заказчика. Срок исполнения заявки 7 (семи) рабочих дня. | Апрель | июнь | запрос котировок
3946 | Дар-Вин монофэст треуг 3/8окр 18,7мм нить 45см (EP1,5) USP4/0 код EDD-515-QAH упак №12 | 12 | Нить хирургическая стерильная синтетическая многофиламентная импрегнированная из полигликолида (ПГ) способная к гидролитической деструкции. Имеет контрастный цвет для улучшения визуализации в ране. Полимерное покрытие нити из поликапролактона и стеарата кальция заполняющее внутренние полости и межволоконные пространства нити, не сходящее с нити после многократного прохождения через ткани - не менее 40 проколов для обеспечения отсутствия "пилящего", "фитильного", "капиллярного" эффектов, "эффекта прилипания" нити, и снижения сопротивления точному размещению узла. Конец нити специально обработан для предотвращения разволокнения.Метрика нити: MP 0,7 (USP 6/0), длина: 70 (+/-2) см. Разрывная нагрузка в простом узле не менее 4 Н.(необходимо предоставить результаты контроля производителя и сертификат производителя нити).Игла изготовлена из сплава мартенситной легированной стали серии AISI 470. Коэффициент сужения острия иглы относительно его тела не менее 12:1 Количество в упаковке: 12 штук. Срок годности с момента стерилизации не менее 5 лет | 4500 | Упаковка | 2 | Поставка товара осуществляется партиями, по заявке заказчика. Срок исполнения заявки 7 (семи) рабочих дня. | Апрель | июнь | запрос котировок
3947 | Лезвия для микротомов в кассетах тип А35, 50 шт/уп | 50 | Заменяемое приспособление для микротомии низкого профиля. Приспособлено для мягких, твердых тканей и экстра-тонких срезов. Имеет специально адаптированное уникальное покрытие на основе политетрафторэтилена, предохраняющее слипание поверхностей приспособления и обеспечивающее дополнительную шлифовку и, тем самым, улучшение рабочих качеств в процессе использования. | 8750 | Упаковка | 1 | Поставка товара осуществляется партиями, по заявке заказчика. Срок исполнения заявки 7 (семи) рабочих дня. | Апрель | июнь | запрос котировок
3948 | Шпатель терапевт | 1 | деревяйный стерильный одноразовый | 1.6 | Штука | 1500 | Поставка товара осуществляется партиями, по заявке заказчика. Срок исполнения заявки 7 (семи) рабочих дня. | Апрель | июнь | запрос котировок
3949 | Рулон для стерилизации 250*200м | 1 | Рулоны комбинированные (бумага – пленка) плоские, термозапаиваемые. Технические характеристики: соответствие ГОСТ Р ИСО 11607-2011. Плотность бумаги не менее 70 г/м кв.; рН водного экстракта 6-7; пропускная способность по воздуху не менее 660 мл/мин; прочность на разрыв в продольном направлении не менее 100N/15мм; прочность на разрыв в поперечном направлении не менее 60N/15мм; содержание хлоридов не более 0,025%; содержание сульфатов не более 0,015%. Отсутствие флуоресцентов. Толщина плёнки не менее 52 микрон; устойчивость к проколу от иглы. Размер, название упаковки, дата производства, дополнительная информация и индикаторы стерилизации расположены вне зоны загрузки инструментов. Наличие специального покрытия на бумажной основе для равномерного отделения плёнки от бумаги без деламинирования и ворсовыделения. Срок сохранения стерильности изделий после стерилизации не менее 3 лет. Размер 250мм/200м. Допустимые отклонения по ширине рулона ±5 мм | 3270 | Штука | 4 | Поставка товара осуществляется партиями, по заявке заказчика. Срок исполнения заявки 7 (семи) рабочих дня. | Апрель | июнь | запрос котировок
3950 | Лезвия для микротомов в кассетах тип С35, 20 шт/уп | 20 | Заменяемое приспособление для микротомии низкого профиля. Приспособлено для криостатной резки замороженных тканей. Имеет специально адаптированное уникальное покрытие на основе политетрафторэтилена, предохраняющее слипание поверхностей приспособления и обеспечивающее дополнительную шлифовку и, тем самым, улучшение рабочих качеств в процессе использования. | 5600 | Упаковка | 1 | Поставка товара осуществляется партиями, по заявке заказчика. Срок исполнения заявки 7 (семи) рабочих дня. | Апрель | июнь | запрос котировок
3951 | Дар-Вин моно цилиндр 1/2окр 25,9мм нить 70см (EP3) USP2/0 код EDH-395-M упак №12 | 12 | Нить хирургическая стерильная синтетическая многофиламентная импрегнированная из полигликолида (ПГ) способная к гидролитической деструкции. Имеет контрастный цвет для улучшения визуализации в ране. Полимерное покрытие нити из поликапролактона и стеарата кальция заполняющее внутренние полости и межволоконные пространства нити, не сходящее с нити после многократного прохождения через ткани - не менее 40 проколов для обеспечения отсутствия "пилящего", "фитильного", "капиллярного" эффектов, "эффекта прилипания" нити, и снижения сопротивления точному размещению узла. Конец нити специально обработан для предотвращения разволокнения.Метрика нити: MP 0,7 (USP 6/0), длина: 70 (+/-2) см. Разрывная нагрузка в простом узле не менее 4 Н.(необходимо предоставить результаты контроля производителя и сертификат производителя нити).Игла изготовлена из сплава мартенситной легированной стали серии AISI 470. Коэффициент сужения острия иглы относительно его тела не менее 12:1 Количество в упаковке: 12 штук. Срок годности с момента стерилизации не менее 5 лет | 3700 | Упаковка | 2 | Поставка товара осуществляется партиями, по заявке заказчика. Срок исполнения заявки 7 (семи) рабочих дня. | Апрель | июнь | запрос котировок
3952 | Гель для УЗИ средней вязкости | 1 | «Медиагель» средней вязкости 250г | 65 | Штука | 40 | Поставка товара осуществляется партиями, по заявке заказчика. Срок исполнения заявки 7 (семи) рабочих дня. | Апрель | июнь | запрос котировок
3953 | Лезвия для микротомов в кассетах тип R35, 50 шт/уп | 50 | Заменяемое приспособление для микротомии низкого профиля. Приспособлено для серийных срезов и твердых образцов. Имеет специально адаптированное уникальное покрытие на основе политетрафторэтилена, предохраняющее слипание поверхностей приспособления и обеспечивающее дополнительную шлифовку и, тем самым, улучшение рабочих качеств в процессе использования. | 8750 | Упаковка | 1 | Поставка товара осуществляется партиями, по заявке заказчика. Срок исполнения заявки 7 (семи) рабочих дня. | Апрель | июнь | запрос котировок
3954 | Паста для ЭЭГ электродная 200гр | 1 | Паста для ЭЭГ электродная 200гр | 95 | Штука | 10 | Поставка товара осуществляется партиями, по заявке заказчика. Срок исполнения заявки 7 (семи) рабочих дня. | Апрель | июнь | запрос котировок
3955 | "Перчатки хирургические полиизопреновые Gammex Non-Latex PI Underglove Ansell Healthcare Europe NV Шри-Ланка Размер: № 8,0" | 50 | Материал: Сложнолегированная сталь, устойчивая к коррозии в агрессивных средах. | 200 | Комплект | 200 | Поставка товара осуществляется партиями, по заявке заказчика. Срок исполнения заявки 7 (семи) рабочих дня. | Апрель | июнь | запрос котировок
3956 | Мочеприемник 1л | 1 | Стерильный с клапаном слива 1,0л | 28 | Штука | 50 | Поставка товара осуществляется партиями, по заявке заказчика. Срок исполнения заявки 7 (семи) рабочих дня. | Апрель | июнь | запрос котировок
3957 | Маска лицевая | 1 | кислородная с удлинительной трубкой 2м L | 75 | Штука | 100 | Поставка товара осуществляется партиями, по заявке заказчика. Срок исполнения заявки 7 (семи) рабочих дня. | Апрель | июнь | запрос котировок
3958 | "Перчатки хирургические полиизопреновые Gammex Non-Latex PI Underglove Ansell Healthcare Europe NV Шри-Ланка Размер: № 7,0" | 50 | Высота лезвия - не более 8 мм | 200 | Комплект | 200 | Поставка товара осуществляется партиями, по заявке заказчика. Срок исполнения заявки 7 (семи) рабочих дня. | Апрель | июнь | запрос котировок
3959 | Проявитель для машин kodak 2 по 20л упак №1 | 1 | Высококачественный электролит, обладающий улучшенными экологическими характеристиками — предназначен для проявки стоматологических рентгеновских пленок в автоматических проявочных машинах. Готовый к использованию электролит 5 л рабочего раствора | 4150 | Упаковка | 5 | Поставка товара осуществляется партиями, по заявке заказчика. Срок исполнения заявки 7 (семи) рабочих дня. | Апрель | июнь | запрос котировок
3960 | Контейнер КДС-10 КРОНТ шт №1 | 1 | Количество лезвий в упаковке не менее 50 шт | 1700 | Штука | 10 | Поставка товара осуществляется партиями, по заявке заказчика. Срок исполнения заявки 7 (семи) рабочих дня. | Апрель | июнь | запрос котировок
3961 | Трубка эндотрахеальная армированная р 7,5 шт №1 | 1 | Трубка эндотрахеальная армированная р 7,5 шт №1 | 210 | Штука | 50 | Поставка товара осуществляется партиями, по заявке заказчика. Срок исполнения заявки 7 (семи) рабочих дня. | Апрель | июнь | запрос котировок
3962 | Катетер урологический женский СН16 шт №1 | 50 | женский CH/FR 16 (50шт/уп) | 7 | Штука | 50 | Поставка товара осуществляется партиями, по заявке заказчика. Срок исполнения заявки 7 (семи) рабочих дня. | Апрель | июнь | запрос котировок
3963 | "Перчатки хирургические латексные опудренные стерильные для общей хирургии Gammex Latex Powdered Ansell Healthcare Europe NV Малайзия Размер: № 8,0" | 50 | Перчатки хирургические из натурального латекса стерильные с опудренной внутренней поверхностью, для хирургических операций, в том числе продолжительных. Текстурный рисунок нанесен по всей наружной поверхности перчатки для улучшенного захвата инструментов. Одинарная толщина (в области пальцев) 0,21 - 0,24 мм для обеспечения механической прочности и тактильной чувствительности. Перчатки анатомически правильной формы с расположением большого пальца в направлении ладони. Манжета перчатки обрезана (без венчика). Толщина перчатки в области манжеты не менее 0,20 мм для обеспечения прочности при надевании и в процессе использования. Упаковка перчаток пластиковая, устойчивая к механическим повреждениям и проникновению озона, газов и влаги. Метод стерилизации радиационный. Класс потенциального риска применения не ниже 2а в соответствии с регистрационным удостоверением РЗН. Соответствие обязательным требованиям ГОСТ Р 52238-2004.Поставщик обязан передать Заказчику для утверждения контрольный образец товара по каждой позиции ассортимента. Необходимо указать номер Регистрационного удостоверения (Предоставляется в составе первой части заявки на участие в аукционе в электронной форме | 36 | Комплект | 400 | Поставка товара осуществляется партиями, по заявке заказчика. Срок исполнения заявки 7 (семи) рабочих дня. | Апрель | июнь | запрос котировок
3964 | Дар-Вин цилиндр 1/2окр 31,1мм нить 70см (EP3) USP2/0 код EDH-246 упак №12 | 12 | Нить хирургическая стерильная синтетическая многофиламентная импрегнированная из полигликолида (ПГ) способная к гидролитической деструкции. Имеет контрастный цвет для улучшения визуализации в ране. Полимерное покрытие нити из поликапролактона и стеарата кальция заполняющее внутренние полости и межволоконные пространства нити, не сходящее с нити после многократного прохождения через ткани - не менее 40 проколов для обеспечения отсутствия "пилящего", "фитильного", "капиллярного" эффектов, "эффекта прилипания" нити, и снижения сопротивления точному размещению узла. Конец нити специально обработан для предотвращения разволокнения.Метрика нити: MP 0,7 (USP 6/0), длина: 70 (+/-2) см. Разрывная нагрузка в простом узле не менее 4 Н.(необходимо предоставить результаты контроля производителя и сертификат производителя нити).Игла изготовлена из сплава мартенситной легированной стали серии AISI 470. Коэффициент сужения острия иглы относительно его тела не менее 12:1 Количество в упаковке: 12 штук. Срок годности с момента стерилизации не менее 5 лет | 3800 | Упаковка | 10 | Поставка товара осуществляется партиями, по заявке заказчика. Срок исполнения заявки 7 (семи) рабочих дня. | Апрель | июнь | запрос котировок
3965 | Манжета для АД взрослая большая 33-47см | 1 | взрослая большая 33-47см | 480 | Комплект | 10 | Поставка товара осуществляется партиями, по заявке заказчика. Срок исполнения заявки 7 (семи) рабочих дня. | Апрель | июнь | запрос котировок
3966 | Бумага крепированная зелено/белая 750*750 мм (250шт) | 250 | Упаковочные материалы для медицинской воздушной, паровой, газовой и радиационной стерилизации бумага крепированная мягкая белая. Назначение: стерилизация и хранение медицинских инструментов и материалов. Может быть использован один из следующих методов стерилизации: паровой, воздушный, газовый (формальдегид, этиленоксид), радиационный (бета и гамма-излучение). Способ упаковывания: ручной. Срок сохранения стерильности: не менее 6-ти месяцев после стерилизации. Вид упаковки: специальная медицинская листовая бумага. Плотность бумажного слоя: 60 г/м кв. Пропускная способность бумаги по воздуху (по Bendtsen): не менее 650 мл/мин. Сила на разрыв не менее 95,0Н/15мм мин. Тест Соbb60 не более 15,0 гр/м кв. Размер не менее 750х750 мм +/5мм в упаковке не менее 100 листов. При поставке должны прилагаться: методические рекомендации, сертификат соответствия, регистрационное удостоверение, документы, подтверждающие технические характеристики, указанные в техническом задании. | 3800 | Упаковка | 2 | Поставка товара осуществляется партиями, по заявке заказчика. Срок исполнения заявки 7 (семи) рабочих дня. | Апрель | июнь | запрос котировок
3967 | Лента диаграммная с тепловой записью для ЭКГ 210х150х280 | 1 | Мелованная бумага, покрытая термическим составом, реагирующим на нагревание, для электрокардиографа BIOMEDICA. Ширина листа – не менее 210 мм; Фальц (Длина сложения) –не менее 150 мм; Количество листов в пачке- не более 280. Листы бумаги сложены Z-образно. Бумага изготовлена из импортного сырья. Плотность бумажной основы -77 г/м2, толщина – 80 мкм, цвет сетки –розовый, наличие черной метки, гладкость –не менее 500 с-1, белизна – не менее 90%, архивируемость – не менее 5 лет. Каждая пачка упакована в прозрачную индивидуальную герметичную прозрачную упаковку | 310 | Штука | 20 | Поставка товара осуществляется партиями, по заявке заказчика. Срок исполнения заявки 7 (семи) рабочих дня. | Апрель | июнь | запрос котировок
3968 | Трусы-шорты для процедур однораз. | 10 | Трусы для процедур, одноразовые нестерильные с разрезом для пациента предназначены для проктологических/колоноскопических операций. Изготовлены из комбинированного 3-х слойного нетканого материала: внешние слои – спанбонд (водоотталкивающий), внутренний – мельтблаун. Швы ниточные .Плотность 18г/кв.м. Упакованы по 10 штук в полиэтиленовый пакет. | 18 | Штука | 500 | Поставка товара осуществляется партиями, по заявке заказчика. Срок исполнения заявки 7 (семи) рабочих дня. | Апрель | июнь | запрос котировок
3969 | Катетер Фолея СН16 2-ход шт №1 | 1 |  | 45 | Штука | 50 | Поставка товара осуществляется партиями, по заявке заказчика. Срок исполнения заявки 7 (семи) рабочих дня. | Апрель | июнь | запрос котировок
3970 | "Перчатки латексные хирургические неопудренные текстурированные BENOVY Малайзия. Размер № 8,0" | 50 | Перчатки хирургические стерильные широко используются в хирургии. Изделие имеет анатомическую форму, что предотвращает преждевременную усталость руки при длительных операциях. Изделие гипоаллергенно. Использована специальная интенсивная технология очистки. - хирургические перчатки BENOVY производятся с минимальным содержанием протеинов и аллергенов, снижая тем самым риск раздражения. Поверхность перчатки полностью текстурирована и обеспечивает надежный захват медицинских инструментов. Прочная манжета, с закатанным вовнутрь валиком, обеспечивает отличное облегание при этом не сдавливая запястье. Цвет: белый. Длина (мм) - не менее 280. Ширина ладони (мм): 6.0 - 77 +/-5; 6.5 - 83 +/-5; 7.5 - 89 +/-5; 7.5 - 95 +/-5; 8 - 102 +/-6; 8.5 - 108 +/-6; 9 - 114 +/-6. Одинарная толщина стенок (размер М) - Палец: 0.15 +/-0.02; Ладонь: 0.13 +/-0.02; Манжета: 0.12 +/-0.02. Вес (размер М) - 7,8 гр. Герметичность (AQL) - 1,5. Прочность при растяжении (МПа): до старения - min 24; после старения - min 18. Удлинение к разрыву (%): до старения - min 750; после старения - min 560. Количество в упаковке/транспортном коробе: 1 пара в конверте; 50 пар в диспенсере; 400 пар в гофрокоробе. Страна-производитель: Малайзия. Срок годности: 5 лет с даты изготовления. | 20 | Комплект | 400 | Поставка товара осуществляется партиями, по заявке заказчика. Срок исполнения заявки 7 (семи) рабочих дня. | Апрель | июнь | запрос котировок
3971 | Мундштук для спирографии | 70 | 27,5х30мм дл.75 мм (70шт/уп) | 10 | Штука | 70 | Поставка товара осуществляется партиями, по заявке заказчика. Срок исполнения заявки 7 (семи) рабочих дня. | Апрель | июнь | запрос котировок
3972 | Бумага крепированная зелено/белая 500*500 мм (500шт) | 500 | Упаковочные материалы для медицинской воздушной, паровой, газовой и радиационной стерилизации бумага крепированная мягкая белая. Назначение: стерилизация и хранение медицинских инструментов и материалов. Может быть использован один из следующих методов стерилизации: паровой, воздушный, газовый (формальдегид, этиленоксид), радиационный (бета и гамма-излучение). Способ упаковывания: ручной. Срок сохранения стерильности: не менее 6-ти месяцев после стерилизации. Вид упаковки: специальная медицинская листовая бумага. Плотность бумажного слоя: 60 г/м кв. Пропускная способность бумаги по воздуху (по Bendtsen): не менее 650 мл/мин. Сила на разрыв не менее 95,0Н/15мм мин. Тест Соbb60 не более 15,0 гр/м кв. Размер не менее 500х500 мм +/5мм в упаковке не менее 100 листов. При поставке должны прилагаться: методические рекомендации, сертификат соответствия, регистрационное удостоверение, документы, подтверждающие технические характеристики, указанные в техническом задании | 3850 | Упаковка | 2 | Поставка товара осуществляется партиями, по заявке заказчика. Срок исполнения заявки 7 (семи) рабочих дня. | Апрель | июнь | запрос котировок
3973 | Дар-Вин цилиндр 1/2окр 48мм повыш прочн нить 90см (EP5) USP2 код EDM-478 упак №12 | 12 | Нить хирургическая стерильная синтетическая многофиламентная импрегнированная из полигликолида (ПГ) способная к гидролитической деструкции. Имеет контрастный цвет для улучшения визуализации в ране. Полимерное покрытие нити из поликапролактона и стеарата кальция заполняющее внутренние полости и межволоконные пространства нити, не сходящее с нити после многократного прохождения через ткани - не менее 40 проколов для обеспечения отсутствия "пилящего", "фитильного", "капиллярного" эффектов, "эффекта прилипания" нити, и снижения сопротивления точному размещению узла. Конец нити специально обработан для предотвращения разволокнения.Метрика нити: MP 0,7 (USP 6/0), длина: 70 (+/-2) см. Разрывная нагрузка в простом узле не менее 4 Н.(необходимо предоставить результаты контроля производителя и сертификат производителя нити).Игла изготовлена из сплава мартенситной легированной стали серии AISI 470. Коэффициент сужения острия иглы относительно его тела не менее 12:1 Количество в упаковке: 12 штук. Срок годности с момента стерилизации не менее 5 лет | 5100 | Упаковка | 6 | Поставка товара осуществляется партиями, по заявке заказчика. Срок исполнения заявки 7 (семи) рабочих дня. | Апрель | июнь | запрос котировок
3974 | Бумага крепированная для стерилизации в листах 100*100 см | 250 | Упаковочные материалы для медицинской воздушной, паровой, газовой и радиационной стерилизации бумага крепированная мягкая белая. Назначение: стерилизация и хранение медицинских инструментов и материалов. Может быть использован один из следующих методов стерилизации: паровой, воздушный, газовый (формальдегид, этиленоксид), радиационный (бета и гамма-излучение). Способ упаковывания: ручной. Срок сохранения стерильности: не менее 6-ти месяцев после стерилизации. Вид упаковки: специальная медицинская листовая бумага. Плотность бумажного слоя: 60 г/м кв. Пропускная способность бумаги по воздуху (по Bendtsen): не менее 650 мл/мин. Сила на разрыв не менее 95,0Н/15мм мин. Тест Соbb60 не более 15,0 гр/м кв. Размер не менее 1000х1000 мм +/5мм в упаковке не менее 100 листов. При поставке должны прилагаться: методические рекомендации, сертификат соответствия, регистрационное удостоверение, документы, подтверждающие технические характеристики, указанные в техническом задании | 6500 | Упаковка | 3 | Поставка товара осуществляется партиями, по заявке заказчика. Срок исполнения заявки 7 (семи) рабочих дня. | Апрель | июнь | запрос котировок
3975 | Игла 18G 1,2*40мм | 100 |  | 125 | Упаковка | 25 | Поставка товара осуществляется партиями, по заявке заказчика. Срок исполнения заявки 7 (семи) рабочих дня. | Апрель | июнь | запрос котировок
3976 | Комплект белья хирургического для ТУР одноразовый стерильный | 1 |  | 1450 | Комплект | 75 | Поставка товара осуществляется партиями, по заявке заказчика. Срок исполнения заявки 7 (семи) рабочих дня. | Апрель | июнь | запрос котировок
3977 | Бинт нестерил 7м х 14 | 1 | н/с 7м х 14см пл.30-32 упак №1 | 14.5 | Штука | 2500 | Поставка товара осуществляется партиями, по заявке заказчика. Срок исполнения заявки 7 (семи) рабочих дня. | Апрель | июнь | запрос котировок
3978 | "Перчатки латексные хирургические неопудренные текстурированные BENOVY Малайзия. Размер № 7,5" | 50 | Перчатки хирургические стерильные широко используются в хирургии. Изделие имеет анатомическую форму, что предотвращает преждевременную усталость руки при длительных операциях. Изделие гипоаллергенно. Использована специальная интенсивная технология очистки. - хирургические перчатки BENOVY производятся с минимальным содержанием протеинов и аллергенов, снижая тем самым риск раздражения. Поверхность перчатки полностью текстурирована и обеспечивает надежный захват медицинских инструментов. Прочная манжета, с закатанным вовнутрь валиком, обеспечивает отличное облегание при этом не сдавливая запястье. Цвет: белый. Длина (мм) - не менее 280. Ширина ладони (мм): 6.0 - 77 +/-5; 6.5 - 83 +/-5; 7.5 - 89 +/-5; 7.5 - 95 +/-5; 8 - 102 +/-6; 8.5 - 108 +/-6; 9 - 114 +/-6. Одинарная толщина стенок (размер М) - Палец: 0.15 +/-0.02; Ладонь: 0.13 +/-0.02; Манжета: 0.12 +/-0.02. Вес (размер М) - 7,8 гр. Герметичность (AQL) - 1,5. Прочность при растяжении (МПа): до старения - min 24; после старения - min 18. Удлинение к разрыву (%): до старения - min 750; после старения - min 560. Количество в упаковке/транспортном коробе: 1 пара в конверте; 50 пар в диспенсере; 400 пар в гофрокоробе. Страна-производитель: Малайзия. Срок годности: 5 лет с даты изготовления. | 20 | Комплект | 1600 | Поставка товара осуществляется партиями, по заявке заказчика. Срок исполнения заявки 7 (семи) рабочих дня. | Апрель | июнь | запрос котировок
3979 | Трубка эндотрахеальная армированная р 7 шт №1 | 1 | Трубка эндотрахеальная армированная р 7 шт №1 | 210 | Штука | 50 | Поставка товара осуществляется партиями, по заявке заказчика. Срок исполнения заявки 7 (семи) рабочих дня. | Апрель | июнь | запрос котировок
3980 | Зеркало носовое однор прим | 1 |  | 15 | Штука | 1000 | Поставка товара осуществляется партиями, по заявке заказчика. Срок исполнения заявки 7 (семи) рабочих дня. | Апрель | июнь | запрос котировок
3981 | Бинт эластичный | 1 | эластичный высокой степени растяжения 3,5м х 8см упак №1 | 450 | Штука | 5 | Поставка товара осуществляется партиями, по заявке заказчика. Срок исполнения заявки 7 (семи) рабочих дня. | Апрель | июнь | запрос котировок
3982 | Перчатки Dermagrip S | 50 | Перчатки смотровые (диагностические) из натурального латекса, без опудривания и добавления красителей для профилактики контактного дерматита. Текстурный рисунок нанесен по всей наружной поверхности перчатки для улучшенного захвата инструментов. Одинарная толщина (в области пальцев) 0,16-0,18 мм для обеспечения механической прочности и тактильной чувствительности. Соответствие обязательным требованиям ГОСТ Р 52239-2004.Поставщик обязан передать Заказчику для утверждения контрольный образец товара по каждой позиции ассортимента. Необходимо указать номер Регистрационного удостоверения | 10 | Комплект | 400 | Поставка товара осуществляется партиями, по заявке заказчика. Срок исполнения заявки 7 (семи) рабочих дня. | Апрель | июнь | запрос котировок
3983 | Бинт липкий проницаемый Бинтли-М 5см х 15 м шт №1 | 1 | Бинт на нетканой основе в рулоне с применением гипоаллергенного акрилатного клея и защитной антиадгезионной бумаги. Содержание адгезива в бинте 25-30 г/м² (сухой вес). Выпускается в двух вариантах – Бинтли-Т и Бинтли-М. В качестве нетканого материала для Бинтли-Т используется полотно на основе полиэфира (вес 50г/м²), для Бинтли-М – полотно на основе полиэфира и вискозы (вес 40г/м²). Бинтли-Т обеспечивает плотные повязки, Бинтли-М обладает драпируемостью и рекомендуется для повязок на локтях, коленях и т.п. Сопротивление отслаиванию составляет не менее 25 Н/м, паропроницаемость – не менее 1,5 мг/см² в час. Обладает воздухо- и паропроницаемостью. Предназначен для фиксации повязок, игл, катетеров, зондов. Нестерильный, срок годности 5 лет. | 170 | Штука | 10 | Поставка товара осуществляется партиями, по заявке заказчика. Срок исполнения заявки 7 (семи) рабочих дня. | Апрель | июнь | запрос котировок
3984 | Жгут кровоостанавливающий с зажим устройством шт №1 | 1 |  | 90 | Штука | 50 | Поставка товара осуществляется партиями, по заявке заказчика. Срок исполнения заявки 7 (семи) рабочих дня. | Апрель | июнь | запрос котировок
3985 | Катетер Нелатона урологический СН16 шт №1 | 1 |  | 10 | Штука | 50 | Поставка товара осуществляется партиями, по заявке заказчика. Срок исполнения заявки 7 (семи) рабочих дня. | Апрель | июнь | запрос котировок
3986 | Терилен цилиндр 1/2окр 25,9мм нить 75см (EP2) USP3/0 код ETE-386 упак №12 | 12 | Нить хирургическая стерильная синтетическая многофиламентная импрегнированная не рассасывающаяся из полиэстера. Имеет контрастный цвет для улучшения визуализации в ране. Двойное силиконовое покрытие заполняющие внутренние полости и межволоконные пространства нити, не сходящее с нити после многократного прохождения через ткани - не менее 40 проколов, для обеспечения отсутствия "пилящего", "фитильного", "капиллярного" эффектов, "эффекта прилипания" нити, и снижения сопротивления точному размещению узла. Конец нити специально обработан для предотвращения разволокнения.Игла изготовлена из сплава мартенситной легированной стали серии AISI 470. Игла : круглого поперечного сечения (колющая), изгиб 1/2 окр., длина: 25.9 мм (+/-0,2 %). Прочность соединения игла/нить не менее 12 Н.(необходимо предоставить сертификат производителя). Нить с иглой упаковываются в двойную стерильную упаковку. Наружная упаковка комбинированная: бумага и прозрачная пленка обеспечивает защиту содержимого от влаги, вскрывается без помощи ножниц. Материал наружной упаковки должен быть невыщелачиваемым, нетоксичным и не иметь запаха в такой степени, чтобы это не могло ухудшить характеристики и безопасность материала либо негативно воздействовать на шовный материал, с которым они контактируют (необходимо предоставить документальное подтверждение от производителя упаковочных материалов на соответствие нормам FDACFR 21, BgVV и норме EN 868-7). Для удобства хранения и использования в операционной групповая упаковка должна иметь выдвигающийся бокс, на торцевой части бокса должна иметься полная информация о характеристиках нити, иглы, сроках стерильности и др. Упаковка должна содержать инструкцию по медицинскому применению на русском языке. Для подтверждения соответствия повышенным требованиям к качеству шовного материала необходимо предоставить свидетельство о серти-фикации ЕС (сертификат "CE") или аналогичный международный сертификат качества (обязательное требование). Количество в упаковке: 12 штук. Срок годности с момента стерилизации не менее 5 лет. Остаточный срок годности на момент поставки не менее 85% от установленного. | 3500 | Упаковка | 1 | Поставка товара осуществляется партиями, по заявке заказчика. Срок исполнения заявки 7 (семи) рабочих дня. | Апрель | июнь | запрос котировок
3987 | Кружка Эсмарха 1,5л однораз стер шт №1 | 30 | Кружка Эсмарха -стерильная, одноразовая. Кружка изготовлена из прозрачного полиэтилена, трубка изготовлена из прозрачного термопластичного ПВХ. Длина соединительной трубки 1,5м, диаметр 20 Ch/Fr. Атравматичный дистальный конец обработан силиконовой смазкой, плотная крышка на горловине. Количество в коробке-30 шт. | 120 | Штука | 250 | Поставка товара осуществляется партиями, по заявке заказчика. Срок исполнения заявки 7 (семи) рабочих дня. | Апрель | июнь | запрос котировок
3988 | "Перчатки хирургические латексные опудренные стерильные для общей хирургии Gammex Latex Powdered Ansell Healthcare Europe NV Малайзия Размер: № 6½ (S)" | 50 | Перчатки хирургические из натурального латекса стерильные с опудренной внутренней поверхностью, для хирургических операций, в том числе продолжительных. Текстурный рисунок нанесен по всей наружной поверхности перчатки для улучшенного захвата инструментов. Одинарная толщина (в области пальцев) 0,21 - 0,24 мм для обеспечения механической прочности и тактильной чувствительности. Перчатки анатомически правильной формы с расположением большого пальца в направлении ладони. Манжета перчатки обрезана (без венчика). Толщина перчатки в области манжеты не менее 0,20 мм для обеспечения прочности при надевании и в процессе использования. Упаковка перчаток пластиковая, устойчивая к механическим повреждениям и проникновению озона, газов и влаги. Метод стерилизации радиационный. Класс потенциального риска применения не ниже 2а в соответствии с регистрационным удостоверением РЗН. Соответствие обязательным требованиям ГОСТ Р 52238-2004.Поставщик обязан передать Заказчику для утверждения контрольный образец товара по каждой позиции ассортимента. Необходимо указать номер Регистрационного удостоверения (Предоставляется в составе первой части заявки на участие в аукционе в электронной форме | 36 | Комплект | 200 | Поставка товара осуществляется партиями, по заявке заказчика. Срок исполнения заявки 7 (семи) рабочих дня. | Апрель | июнь | запрос котировок
3989 | Комплект белья д/артроскопии | 1 | Состав:1 простыня для инструментального стола 150х190±1см.Материал - антистатическая полиэтиленовая пленка размером 150х190 и плотностью не менее 55 г/кв.м. Критическая (усиленная) зона размером 75х190±1см. Материал зоны усиления - полипропилен плотностью не менее 30 г/кв.м.1 покрытие для инструментального стола типа Мейо80х145±1см. Материал - антистатическая полиэтиленовая пленка плотностью не менее55 г/кв.м. Критическая (усиленная) зона размером 75х90±1см. Материал зоны усиления - полипропилен плотностью не менее30 г/кв.м. | 1450 | Комплект | 50 | Поставка товара осуществляется партиями, по заявке заказчика. Срок исполнения заявки 7 (семи) рабочих дня. | Апрель | июнь | запрос котировок
3990 | "Перчатки латексные смотровые неопудренные текстурированные однократного хлорирования BENOVY Малайзия Размер: № L" | 50 | Перчатки смотровые нестерильные подходят для всех видов обследования, диагностики, стоматологии и проведения различных лабораторных исследований. Изделие изготовлено из натурального природного латекса, а внутренняя поверхность обработана с помощью однократного хлорирования. Поверхность перчаток полностью текстурированная, что обеспечивает более лучшее удержание инструмента в руке. Имеют универсальную (плоскую) форму и валик, скрученный вовнутрь, что препятствует скатыванию перчатки и обеспечивает комфорт при работе. Цвет: бежевый, Длина (мм) - не менее 240 Ширина ладони (мм): XS - 76+/-3; S - 84+/-3; M - 94+/-3; L - 105+/-3; XL - 113+/-3 Одинарная толщина стенок (размер М) - Палец 0,11+/-0,02; Ладонь 0,10+/-0,02; Вес (размер М) - 5,4 гр; Герметичность (AQL) - 1,5. Прочность при растяжении (МПа): до старения - min 18; после старения - min 14. Удлинение к разрыву (%): до старения - min 650; после старения - min 500. Количество в упаковке/транспортном коробе: 50/500 пар. Страна-производитель: Малайзия. Срок годности: 5 лет с даты изготовления. | 7 | Комплект | 6000 | Поставка товара осуществляется партиями, по заявке заказчика. Срок исполнения заявки 7 (семи) рабочих дня. | Апрель | июнь | запрос котировок
3991 | Пленка рентгеновская 24х30 см № 100 | 100 | Пленка на синей полиэтилентерефталатной основе с толщиной 0,178 мм и оптической плотностью Dосновы = 0,145, высокочувствительная, высококонтрастная. Эмульсионный слой пленки имеет противоореольную и антистатическую защиту. Эмульсионный слой имеет смешанную плоскокубическую структуру. Сенситометрические характеристики: максимальная спектральная чувствительность при длине волны λmax = 450±5 нм, средний градиент g = 2,75, максимальная плотность Dmax= 3,4, плотность вуали D= 0,04, чувствительность S0,85=1000 1/P. Пленка применима как для ручной, так и для машинной обработки в любых типах проявочных машин, в том числе при ускоренных циклах длительностью до 45 сек. Упаковка 100 листов. Соответствие требованиям ГОСТа 25847-83 и 25642-83. Наличие регистрационного удостоверения Федеральной службы по надзору в сфере здравоохранения и социального развития. Сертификат соответствия Госстандарта РФ. Соответствие Международным стандартам системы качества ISO 9001, EN ISO 13485:2003 и Директиве 93/42/ЕЭС. | 2650 | Упаковка | 5 | Поставка товара осуществляется партиями, по заявке заказчика. Срок исполнения заявки 7 (семи) рабочих дня. | Апрель | июнь | запрос котировок
3992 | Мундштук для спироанализатора с фильтром | 250 | 27/65/1,0 (уп. 250шт.) | 4.5 | Штука | 250 | Поставка товара осуществляется партиями, по заявке заказчика. Срок исполнения заявки 7 (семи) рабочих дня. | Апрель | июнь | запрос котировок
3993 | Кассеты гистологические желтые 2*250 шт/уп | 500 | Кассеты для проводки гистологического материала из полиоксиметиленполиацетата. Внутренние размеры 30 x 25 x 5 мм, наружные размеры 40 x 28 x 6 мм, размер пор (5.8 ± 0.2) x (1 ± 0.1) мм. Материал кассет устойчив к нагреву, микроволновому излучению, органическим растворителям, кислотам и щелочам. Кассеты имеют наклонную поверхность для маркировки, адаптированы для автоматических систем маркировки. Упаковка-диспенсер из картона с фронтальным открытием для удобства использования.Цвет-желтый. Количество штук в упаковке не менее 500 шт. | 1900 | Упаковка | 1 | Поставка товара осуществляется партиями, по заявке заказчика. Срок исполнения заявки 7 (семи) рабочих дня. | Апрель | июнь | запрос котировок
3994 | Катетер Фолея СН18 2-ход шт №1 | 1 |  | 45 | Штука | 50 | Поставка товара осуществляется партиями, по заявке заказчика. Срок исполнения заявки 7 (семи) рабочих дня. | Апрель | июнь | запрос котировок
3995 | Имплантат-сетка Bard Ventralex Hernia Patch кругл.с лентой d-8,0см | 1 |  | 10800 | Штука | 10 | Поставка товара осуществляется партиями, по заявке заказчика. Срок исполнения заявки 7 (семи) рабочих дня. | Апрель | июнь | запрос котировок
3996 | Простыня 200см х 140см нестер шт №1 | 10 | Простыня хирургическая не стерильная. Изготовлена из комбинированного 3-х слойного нетканого материала: внешние слои – спанбонд(водоотталкивающий), внутренний – мельтблаун. Размер 200х140 см. Плотность 18 или 25 или 42 г/кв.м. Упакована в полиэтиленовый пакет по 10 штук | 14.5 | Штука | 400 | Поставка товара осуществляется партиями, по заявке заказчика. Срок исполнения заявки 7 (семи) рабочих дня. | Апрель | июнь | запрос котировок
3997 | Шприц 20мл | 1 | 20мл 3-комп с иглой 0,8х38 шт №1 | 5 | Штука | 4000 | Поставка товара осуществляется партиями, по заявке заказчика. Срок исполнения заявки 7 (семи) рабочих дня. | Апрель | июнь | запрос котировок
3998 | Зеркало гинекологическое одноразовое стерильное S | 1 |  | 20 | Штука | 1400 | Поставка товара осуществляется партиями, по заявке заказчика. Срок исполнения заявки 7 (семи) рабочих дня. | Апрель | июнь | запрос котировок
3999 | Набор отоларинголога Евалор стер упак №1 | 1 | Лоток пластиковый 1 шт, Пеленка 1 шт, Перчатки 1 шт, Носовое зеркало 1 шт, Гортанное зеркало 1 шт, Воронки 2 шт, Шпатель 1 шт | 125 | Набор | 240 | Поставка товара осуществляется партиями, по заявке заказчика. Срок исполнения заявки 7 (семи) рабочих дня. | Апрель | июнь | запрос котировок
4000 | Лейкопластырь бактериц 6*10 шт №1 | 1 | бактерицидный 6*10 | 4 | Штука | 200 | Поставка товара осуществляется партиями, по заявке заказчика. Срок исполнения заявки 7 (семи) рабочих дня. | Апрель | июнь | запрос котировок
4001 | Простыня 110см х 70см стер шт №1 | 1 | Простыня хирургическая стерильная. Изготовлена из комбинированного 3-х слойного нетканого материала: внешние слои – спанбонд (водоотталкивающий), внутренний – мельтблаун. Размер 110х7 см. Плотность 42 г/кв.м. Упакована в индивидуальную комбинированную ( с одной стороны бумага, с другой пленка) упаковку с цветовыми индикаторами стерильности | 18.5 | Штука | 100 | Поставка товара осуществляется партиями, по заявке заказчика. Срок исполнения заявки 7 (семи) рабочих дня. | Апрель | июнь | запрос котировок
4002 | Зонд урогенитальный универсальный стер тип D-2 цитощетка шт №1 | 1 |  | 4.5 | Штука | 1300 | Поставка товара осуществляется партиями, по заявке заказчика. Срок исполнения заявки 7 (семи) рабочих дня. | Апрель | июнь | запрос котировок
4003 | Гель для УЗИ средней вязкости 5кг | 1 |  | 650 | Штука | 5 | Поставка товара осуществляется партиями, по заявке заказчика. Срок исполнения заявки 7 (семи) рабочих дня. | Апрель | июнь | запрос котировок
4004 | Воронка ушная | 1 | ушная однораз. стерильная длина 35мм | 10 | Штука | 2000 | Поставка товара осуществляется партиями, по заявке заказчика. Срок исполнения заявки 7 (семи) рабочих дня. | Апрель | июнь | запрос котировок
4005 | Кетгут 75см простой стер игла кол 25мм 1/2 окр р 3(3/0) амп упак №12 | 12 | Натуральный рассасывающийся хирургический шовный материал, изготовленный из очищенной соединительной ткани (коллагена), полученной из серозного слоя кишечника крупного рогатого скота или подслизистой оболочки кишечника овец. Ферментативная биодеградация после имплантации в живую ткань 50%-7-9 суток, 80%-12-14 сутки, полное рассасывание 70-90 суток. | 110 | Упаковка | 3 | Поставка товара осуществляется партиями, по заявке заказчика. Срок исполнения заявки 7 (семи) рабочих дня. | Апрель | июнь | запрос котировок
4006 | Салфетка марлевая стерильная двухслойная 16см*14см №10 | 10 | Салфетки марлевые изготавливаются из отбеленной хлопчатобумажной медицинской марли, путем сложения в несколько слоев | 75 | Упаковка | 150 | Поставка товара осуществляется партиями, по заявке заказчика. Срок исполнения заявки 7 (семи) рабочих дня. | Апрель | июнь | запрос котировок
4007 | Зонд урогенитальный:Цервик Браш тип F мод.1стер шт №1 | 1 |  | 10 | Штука | 600 | Поставка товара осуществляется партиями, по заявке заказчика. Срок исполнения заявки 7 (семи) рабочих дня. | Апрель | июнь | запрос котировок
4008 | "Перчатки хирургические латексные опудренные стерильные для общей хирургии Gammex Latex Powdered Ansell Healthcare Europe NV Малайзия Размер: № 7,0" | 50 | Перчатки хирургические из натурального латекса стерильные с опудренной внутренней поверхностью, для хирургических операций, в том числе продолжительных. Текстурный рисунок нанесен по всей наружной поверхности перчатки для улучшенного захвата инструментов. Одинарная толщина (в области пальцев) 0,21 - 0,24 мм для обеспечения механической прочности и тактильной чувствительности. Перчатки анатомически правильной формы с расположением большого пальца в направлении ладони. Манжета перчатки обрезана (без венчика). Толщина перчатки в области манжеты не менее 0,20 мм для обеспечения прочности при надевании и в процессе использования. Упаковка перчаток пластиковая, устойчивая к механическим повреждениям и проникновению озона, газов и влаги. Метод стерилизации радиационный. Класс потенциального риска применения не ниже 2а в соответствии с регистрационным удостоверением РЗН. Соответствие обязательным требованиям ГОСТ Р 52238-2004.Поставщик обязан передать Заказчику для утверждения контрольный образец товара по каждой позиции ассортимента. Необходимо указать номер Регистрационного удостоверения (Предоставляется в составе первой части заявки на участие в аукционе в электронной форме | 36 | Комплект | 400 | Поставка товара осуществляется партиями, по заявке заказчика. Срок исполнения заявки 7 (семи) рабочих дня. | Апрель | июнь | запрос котировок
4009 | Дар-Вин цилиндр 1/2окр 36,4мм повыш прочн нить 70см (EP3) USP2/0 код EDH-440 упак №12 | 12 | Нить хирургическая стерильная синтетическая многофиламентная импрегнированная из полигликолида (ПГ) способная к гидролитической деструкции. Имеет контрастный цвет для улучшения визуализации в ране. Полимерное покрытие нити из поликапролактона и стеарата кальция заполняющее внутренние полости и межволоконные пространства нити, не сходящее с нити после многократного прохождения через ткани - не менее 40 проколов для обеспечения отсутствия "пилящего", "фитильного", "капиллярного" эффектов, "эффекта прилипания" нити, и снижения сопротивления точному размещению узла. Конец нити специально обработан для предотвращения разволокнения.Метрика нити: MP 0,7 (USP 6/0), длина: 70 (+/-2) см. Разрывная нагрузка в простом узле не менее 4 Н.(необходимо предоставить результаты контроля производителя и сертификат производителя нити).Игла изготовлена из сплава мартенситной легированной стали серии AISI 470. Коэффициент сужения острия иглы относительно его тела не менее 12:1 Количество в упаковке: 12 штук. Срок годности с момента стерилизации не менее 5 лет | 3500 | Упаковка | 3 | Поставка товара осуществляется партиями, по заявке заказчика. Срок исполнения заявки 7 (семи) рабочих дня. | Март | июнь | запрос котировок
4010 | Фильтр дыхательный шт№1 | 1 | Фильтр дыхательный шт№1 | 95 | Штука | 200 | Поставка товара осуществляется партиями, по заявке заказчика. Срок исполнения заявки 7 (семи) рабочих дня. | Май | июнь | запрос котировок
4011 | Халат хирургический стер 110см шт №1 | 1 | Халат хирургический "Евро" Стерильный изготовлен из нетканого материала СМС ( из комбинированного 3-х слойного нетканого материала: внешние слои – спанбонд(водоотталкивающий), внутренний – мельтблаун) плотность 42 г/м, с завязками и дополнительный запах в области спины. Халат не стесняет движений в плечевом поясе во время проведения манипуляций. Имеет окантовку горловины и регулируемую застежку ворота типа Велкро. Длина халата 140см, ширина в развернутом виде по нижнему краю 160см. Рукав триконтажный манжет или резинка. Упаковка комбинированная, легко открывается без помощи ножниц, содержит цветовой индикатор стерильности. | 80.5 | Штука | 200 | Поставка товара осуществляется партиями, по заявке заказчика. Срок исполнения заявки 7 (семи) рабочих дня. | Май | июнь | запрос котировок
4012 | Дар-Вин моно цилиндр 1/2окр 25,9мм нить 70см (EP3) USP2/0 код EDH-395-M упак №12 | 12 | Нить хирургическая стерильная синтетическая многофиламентная импрегнированная из полигликолида (ПГ) способная к гидролитической деструкции. Имеет контрастный цвет для улучшения визуализации в ране. Полимерное покрытие нити из поликапролактона и стеарата кальция заполняющее внутренние полости и межволоконные пространства нити, не сходящее с нити после многократного прохождения через ткани - не менее 40 проколов для обеспечения отсутствия "пилящего", "фитильного", "капиллярного" эффектов, "эффекта прилипания" нити, и снижения сопротивления точному размещению узла. Конец нити специально обработан для предотвращения разволокнения.Метрика нити: MP 0,7 (USP 6/0), длина: 70 (+/-2) см. Разрывная нагрузка в простом узле не менее 4 Н.(необходимо предоставить результаты контроля производителя и сертификат производителя нити).Игла изготовлена из сплава мартенситной легированной стали серии AISI 470. Коэффициент сужения острия иглы относительно его тела не менее 12:1 Количество в упаковке: 12 штук. Срок годности с момента стерилизации не менее 5 лет | 3700 | Упаковка | 2 | Поставка товара осуществляется партиями, по заявке заказчика. Срок исполнения заявки 7 (семи) рабочих дня. | Май | июнь | запрос котировок
4013 | Шприц 50мл | 1 | 50мл 3-комп с иглой шт №1 | 15 | Штука | 100 | Поставка товара осуществляется партиями, по заявке заказчика. Срок исполнения заявки 7 (семи) рабочих дня. | Май | июнь | запрос котировок
4014 | Катетер Нелатона урологический СН16 шт №1 | 1 |  | 10 | Штука | 50 | Поставка товара осуществляется партиями, по заявке заказчика. Срок исполнения заявки 7 (семи) рабочих дня. | Май | июнь | запрос котировок
4015 | Стекло покровное 24*50 100 шт | 100 | Стекло покровное изготовлены из гидролитического стекла I класса, не допускающего образования блистеров и трещинок. Не способствуют искажениям при изучении образца, устойчивы к воде, гидролитичны по классу 1, способность поглощать ультрафиолет. Коэффициент светопропускания при толщине стекла 0,15мм - tVD65 in % (d=0,15 mm) = 91,7 ± 0,3%. Индексы преломления ne (l = 546.1 nm): 1.5255 ± 0.0015,nD (l = 589.3 nm): 1.5230± 0.0015. Упакованы в пластиковый контейнер, который запаян в фольгу.Размеры:Длина 50 мм. Допуск ±1 ммШирина 24 мм. Допуск ±1 мм Упаковка: не более 100 шт/уп. | 115 | Упаковка | 10 | Поставка товара осуществляется партиями, по заявке заказчика. Срок исполнения заявки 7 (семи) рабочих дня. | Май | июнь | запрос котировок
4016 | Дар-Вин цилиндр 1/2окр 21,8мм нить 70см (EP1,5) USP4/0 код EDD-371 упак №12 | 12 | Нить хирургическая стерильная синтетическая многофиламентная импрегнированная из полигликолида (ПГ) способная к гидролитической деструкции. Имеет контрастный цвет для улучшения визуализации в ране. Полимерное покрытие нити из поликапролактона и стеарата кальция заполняющее внутренние полости и межволоконные пространства нити, не сходящее с нити после многократного прохождения через ткани - не менее 40 проколов для обеспечения отсутствия "пилящего", "фитильного", "капиллярного" эффектов, "эффекта прилипания" нити, и снижения сопротивления точному размещению узла. Конец нити специально обработан для предотвращения разволокнения.Метрика нити: MP 0,7 (USP 6/0), длина: 70 (+/-2) см. Разрывная нагрузка в простом узле не менее 4 Н.(необходимо предоставить результаты контроля производителя и сертификат производителя нити).Игла изготовлена из сплава мартенситной легированной стали серии AISI 470. Коэффициент сужения острия иглы относительно его тела не менее 12:1 Количество в упаковке: 12 штук. Срок годности с момента стерилизации не менее 5 лет | 4600 | Упаковка | 3 | Поставка товара осуществляется партиями, по заявке заказчика. Срок исполнения заявки 7 (семи) рабочих дня. | Май | июнь | запрос котировок
4017 | Кассеты гистологические белые 2*250 шт/уп | 500 | Кассеты для проводки гистологического материала из полиоксиметиленполиацетата. Внутренние размеры 30 x 25 x 5 мм, наружные размеры 40 x 28 x 6 мм, размер пор (5.8 ± 0.2) x (1 ± 0.1) мм. Материал кассет устойчив к нагреву, микроволновому излучению, органическим растворителям, кислотам и щелочам. Кассеты имеют наклонную поверхность для маркировки, адаптированы для автоматических систем маркировки. Упаковка-диспенсер из картона с фронтальным открытием для удобства использования.Цвет-белый. Количество штук в упаковке не менее 2х250 шт. | 1900 | Упаковка | 1 | Поставка товара осуществляется партиями, по заявке заказчика. Срок исполнения заявки 7 (семи) рабочих дня. | Май | июнь | запрос котировок
4018 | Дар-Вин цилиндр 1/2окр 31,3мм нить 70см (EP2) USP3/0 код EDE-245 упак №12 | 12 |  | 4600 | Упаковка | 15 | Поставка товара осуществляется партиями, по заявке заказчика. Срок исполнения заявки 7 (семи) рабочих дня. | Май | июнь | запрос котировок
4019 | Марля упак 1000м №1 | 1 | пл.30-32 | 11.5 | Метр | 8000 | Поставка товара осуществляется партиями, по заявке заказчика. Срок исполнения заявки 7 (семи) рабочих дня. | Май | июнь | запрос котировок
4020 | Лейкопластырь 3см х 500см рулон тканевый шт №1 | 1 | 3см х 500см рулон тканевый | 41 | Штука | 250 | Поставка товара осуществляется партиями, по заявке заказчика. Срок исполнения заявки 7 (семи) рабочих дня. | Май | июнь | запрос котировок
4021 | Шприц 5мл | 1 | 3-комп с иглой 0,7х40 шт №1 | 2.8 | Штука | 15000 | Поставка товара осуществляется партиями, по заявке заказчика. Срок исполнения заявки 7 (семи) рабочих дня. | Май | июнь | запрос котировок
4022 | Пакеты плоские (бумага/пленка) 100мм*300мм (1000шт) | 1000 | Плотность бумаги пакетов должна быть не менее 70 г/м кв.; рН водного экстракта 6-7; пропускная способность по воздуху не менее 660 мл/мин; прочность на разрыв в продольном направлении не менее 100N/15мм; прочность на разрыв в поперечном направлении не менее 60N/15мм; содержание хлоридов не более 0,025%; содержание сульфатов не более 0,015%. Отсутствие флуоресцентов. Толщина плёнки не менее 52 микрон; устойчивость к проколу от иглы; стерилизационная устойчивость к пару при140 град в течение 30 минут и к расслоению. Размер, название упаковки, дата производства, ссылка на соответствие международным нормам, дополнительная информация и три индикатора стерилизации (пар, формальдегид, этиленоксид) расположены в зоне заводского термосварного шва между плёнкой и бумагой вне зоны загрузки инструментов на лицевой стороне упаковки. Указание на русском языке об изменение цвета индикатора после стерилизации. Наличие специального покрытия на бумажной основе для равномерного отделения плёнки от бумаги без деламинирования и ворсовыделения. Срок сохранения стерильности изделий после стерилизации не менее 4 лет. Разме 100х300 мм Возможные отклонения в размерах ±5 мм по длине и ширине. Кол-во штук в упаковке не менее 1000 штук | 2500 | Упаковка | 3 | Поставка товара осуществляется партиями, по заявке заказчика. Срок исполнения заявки 7 (семи) рабочих дня. | Май | июнь | запрос котировок
4023 | Индикатор 134/7 (500 тестов) | 500 |  | 4300 | Упаковка | 1 | Поставка товара осуществляется партиями, по заявке заказчика. Срок исполнения заявки 7 (семи) рабочих дня. | Май | июнь | запрос котировок
4024 | Индикаторная лента д/пар.стерилизации 25мм*50м | 36 |  | 430 | Штука | 1 | Поставка товара осуществляется партиями, по заявке заказчика. Срок исполнения заявки 7 (семи) рабочих дня. | Май | июнь | запрос котировок
4025 | Кетгут 75см простой стер игла кол 25мм 1/2 окр р 3(3/0) амп упак №12 | 12 | Натуральный рассасывающийся хирургический шовный материал, изготовленный из очищенной соединительной ткани (коллагена), полученной из серозного слоя кишечника крупного рогатого скота или подслизистой оболочки кишечника овец. Ферментативная биодеградация после имплантации в живую ткань 50%-7-9 суток, 80%-12-14 сутки, полное рассасывание 70-90 суток. | 110 | Упаковка | 3 | Поставка товара осуществляется партиями, по заявке заказчика. Срок исполнения заявки 7 (семи) рабочих дня. | Май | июнь | запрос котировок
4026 | Кассеты биопсийные розовые 2*250 шт/уп | 500 | Кассеты для проводки гистологического материала из полиоксиметиленполиацетата. Внутренние размеры 30 x 25 x 5 мм, наружные размеры 40 x 28 x 6 мм, размер пор (5.8 ± 0.2) x (1 ± 0.1) мм. Материал кассет устойчив к нагреву, микроволновому излучению, органическим растворителям, кислотам и щелочам. Кассеты имеют наклонную поверхность для маркировки, адаптированы для автоматических систем маркировки. Упаковка-диспенсер из картона с фронтальным открытием для удобства использования.Цвет-розовый. Количество штук в упаковке не менее 500 шт. | 1900 | Упаковка | 1 | Поставка товара осуществляется партиями, по заявке заказчика. Срок исполнения заявки 7 (семи) рабочих дня. | Май | июнь | запрос котировок
4027 | Гель для УЗИ средней вязкости | 1 | «Медиагель» средней вязкости 250г | 65 | Штука | 40 | Поставка товара осуществляется партиями, по заявке заказчика. Срок исполнения заявки 7 (семи) рабочих дня. | Май | июнь | запрос котировок
4028 | Простыня 200см х 140см нестер шт №1 | 10 | Простыня хирургическая не стерильная. Изготовлена из комбинированного 3-х слойного нетканого материала: внешние слои – спанбонд(водоотталкивающий), внутренний – мельтблаун. Размер 200х140 см. Плотность 18 или 25 или 42 г/кв.м. Упакована в полиэтиленовый пакет по 10 штук | 14.5 | Штука | 300 | Поставка товара осуществляется партиями, по заявке заказчика. Срок исполнения заявки 7 (семи) рабочих дня. | Май | июнь | запрос котировок
4029 | Шпатель терапевт | 1 | деревяйный стерильный одноразовый | 1.6 | Штука | 1000 | Поставка товара осуществляется партиями, по заявке заказчика. Срок исполнения заявки 7 (семи) рабочих дня. | Май | июнь | запрос котировок
4030 | Мочеприемник 1л | 1 | Стерильный с клапаном слива 1,0л | 28 | Штука | 50 | Поставка товара осуществляется партиями, по заявке заказчика. Срок исполнения заявки 7 (семи) рабочих дня. | Май | июнь | запрос котировок
4031 | Трубка эндотрахеальная с манжетой р 8,5 шт №1 | 1 | Трубка эндотрахеальная с манжетой р 8,5 шт №1 | 51 | Штука | 50 | Поставка товара осуществляется партиями, по заявке заказчика. Срок исполнения заявки 7 (семи) рабочих дня. | Май | июнь | запрос котировок
4032 | Маска лицевая | 1 | кислородная с удлинительной трубкой 2м L | 75 | Штука | 100 | Поставка товара осуществляется партиями, по заявке заказчика. Срок исполнения заявки 7 (семи) рабочих дня. | Май | июнь | запрос котировок
4033 | "Перчатки хирургические латексные неопудренные с внутренним синтетическим покрытием Gammex Latex Ansell Healthcare Europe NV Малайзия Размер: № 8,0" | 50 | Перчатки хирургические из натурального латекса стерильные для хирургических операций, в том числе продолжительных. Поверхность перчатки без опудривания для профилактики контактного дерматита, с внутренним полимерным покрытием для легкости надевания и смены перчаток. Текстурный рисунок нанесен по всей наружной поверхности перчаток для улучшенного захвата инструментов. Одинарная толщина (в области пальцев) 0,21 - 0,24 мм для обеспечения механической прочности и тактильной чувствительности. Перчатки анатомически правильной формы с расположением большого пальца в направлении ладони. Манжета перчатки обрезана (без венчика), с адгезивной полосой для препятствия скатывания и сползания перчатки в процессе операции. Толщина перчатки в области манжеты не менее 0,20 мм для обеспечения прочности при надевании и в процессе использования. Упаковка перчаток пластиковая, устойчивая к механическим повреждениям и проникновению озона, газов и влаги. Метод стерилизации радиационный. Класс потенциального риска применения не ниже 2а в соответствии с регистрационным удостоверением РЗН. Соответствие обязательным требованиям ГОСТ Р 52238-2004.Поставщик обязан передать Заказчику для утверждения контрольный образец товара по каждой позиции ассортимента. Необходимо указать номер Регистрационного удостоверения (Предоставляется в составе первой части заявки на участие в аукционе в электронной форме | 51 | Комплект | 400 | Поставка товара осуществляется партиями, по заявке заказчика. Срок исполнения заявки 7 (семи) рабочих дня. | Май | июнь | запрос котировок
4034 | Катетер Фолея СН14 2-ход шт №1 | 1 |  | 45 | Штука | 50 | Поставка товара осуществляется партиями, по заявке заказчика. Срок исполнения заявки 7 (семи) рабочих дня. | Май | июнь | запрос котировок
4035 | Рентгеновская пленка 35*35 №100 синечувствительная | 100 | Пленка на синей полиэтилентерефталатной основе с толщиной 0,178 мм и оптической плотностью Dосновы = 0,145, высокочувствительная, высококонтрастная. Эмульсионный слой пленки имеет противоореольную и антистатическую защиту. Эмульсионный слой имеет смешанную плоскокубическую структуру. Сенситометрические характеристики: максимальная спектральная чувствительность при длине волны λmax = 450±5 нм, средний градиент g = 2,75, максимальная плотность Dmax= 3,4, плотность вуали D= 0,04, чувствительность S0,85=1000 1/P. Пленка применима как для ручной, так и для машинной обработки в любых типах проявочных машин, в том числе при ускоренных циклах длительностью до 45 сек. Упаковка 100 листов. Соответствие требованиям ГОСТа 25847-83 и 25642-83. Наличие регистрационного удостоверения Федеральной службы по надзору в сфере здравоохранения и социального развития. Сертификат соответствия Госстандарта РФ. Соответствие Международным стандартам системы качества ISO 9001, EN ISO 13485:2003 и Директиве 93/42/ЕЭС. | 4500 | Упаковка | 5 | Поставка товара осуществляется партиями, по заявке заказчика. Срок исполнения заявки 7 (семи) рабочих дня. | Май | июнь | запрос котировок
4036 | Пленка рентгеновская 30х40 см № 100 |  |  | 4200 | Упаковка | 5 | Поставка товара осуществляется партиями, по заявке заказчика. Срок исполнения заявки 7 (семи) рабочих дня. | Май | июнь | запрос котировок
4037 | "Перчатки хирургические латексные неопудренные стерильные для общей хирургии Gammex Latex Enlite Ansell Healthcare Europe NV Малайзия Размер: № 6,5" | 50 | Перчатки хирургические из натурального латекса стерильные для хирургических операций, в том числе продолжительных. Поверхность перчаток без опудривания для профилактики контактного дерматита. Текстурный рисунок нанесен по всей наружной поверхности перчатки для улучшенного захвата инструментов. Одинарная толщина (в области пальцев) 0,21 - 0,24 мм для обеспечения механической прочности и тактильной чувствительности. Перчатки анатомически правильной формы с расположением большого пальца в направлении ладони. Манжета перчатки обрезана (без венчика). Толщина перчатки в области манжеты не менее 0,20 мм для обеспечения прочности при надевании и в процессе использования. Упаковка перчаток пластиковая, устойчивая к механическим повреждениям и проникновению озона, газов и влаги. Метод стерилизации радиационный. Класс потенциального риска применения не ниже 2а в соответствии с регистрационным удостоверением РЗН. Соответствие обязательным требованиям ГОСТ Р 52238-2004.Поставщик обязан передать Заказчику для утверждения контрольный образец товара по каждой позиции ассортимента. Необходимо указать номер Регистрационного удостоверения (Предоставляется в составе первой части заявки на участие в аукционе в электронной форме). | 43 | Комплект | 100 | Поставка товара осуществляется партиями, по заявке заказчика. Срок исполнения заявки 7 (семи) рабочих дня. | Май | июнь | запрос котировок
4038 | Дар-Вин моно цилиндр 1/2окр 17,4мм нить 70см (EP1,5) USP4/0 код EDD-375-M упак №12 | 12 | Нить хирургическая стерильная синтетическая многофиламентная импрегнированная из полигликолида (ПГ) способная к гидролитической деструкции. Имеет контрастный цвет для улучшения визуализации в ране. Полимерное покрытие нити из поликапролактона и стеарата кальция заполняющее внутренние полости и межволоконные пространства нити, не сходящее с нити после многократного прохождения через ткани - не менее 40 проколов для обеспечения отсутствия "пилящего", "фитильного", "капиллярного" эффектов, "эффекта прилипания" нити, и снижения сопротивления точному размещению узла. Конец нити специально обработан для предотвращения разволокнения.Метрика нити: MP 0,7 (USP 6/0), длина: 70 (+/-2) см. Разрывная нагрузка в простом узле не менее 4 Н.(необходимо предоставить результаты контроля производителя и сертификат производителя нити).Игла изготовлена из сплава мартенситной легированной стали серии AISI 470. Коэффициент сужения острия иглы относительно его тела не менее 12:1 Количество в упаковке: 12 штук. Срок годности с момента стерилизации не менее 5 лет | 4000 | Упаковка | 2 | Поставка товара осуществляется партиями, по заявке заказчика. Срок исполнения заявки 7 (семи) рабочих дня. | Май | июнь | запрос котировок
4039 | Лента диаграммная с тепловой записью для ЭКГ 210х150х280 | 1 | Мелованная бумага, покрытая термическим составом, реагирующим на нагревание, для электрокардиографа BIOMEDICA. Ширина листа – не менее 210 мм; Фальц (Длина сложения) –не менее 150 мм; Количество листов в пачке- не более 280. Листы бумаги сложены Z-образно. Бумага изготовлена из импортного сырья. Плотность бумажной основы -77 г/м2, толщина – 80 мкм, цвет сетки –розовый, наличие черной метки, гладкость –не менее 500 с-1, белизна – не менее 90%, архивируемость – не менее 5 лет. Каждая пачка упакована в прозрачную индивидуальную герметичную прозрачную упаковку | 310 | Штука | 20 | Поставка товара осуществляется партиями, по заявке заказчика. Срок исполнения заявки 7 (семи) рабочих дня. | Май | июнь | запрос котировок
4040 | Воронка ушная | 1 | ушная однораз. стерильная длина 35мм | 10 | Штука | 2000 | Поставка товара осуществляется партиями, по заявке заказчика. Срок исполнения заявки 7 (семи) рабочих дня. | Май | июнь | запрос котировок
4041 | Пакеты бумажныесо складкой 125мм*50мм*250мм (1000шт) | 1000 | Пакеты бумажные со склодкой . Плотность бумаги не менее 60 г/м кв.; рН водного экстракта 6,5; пропускная способность по воздуху (по Bendtsen) не менее 460 мл/мин; прочность на разрыв (в сухом виде) не менее 90Н/15 мм; содержание хлоридов не более 0,025%; содержание сульфатов не более 0,015%. Отсутствие флуоресцентов. Размер, название упаковки, дата производства, дополнительная информация и индикатор паровой стерилизации расположены на лицевой стороне упаковки. Наличие окрашенных заводских швов в зоне склеивания пакета, двойной задний заводской окрашенный шов. Наличие окрашенной термозапаиваемой зоны. Края пакета со стороны запайки с защитой от порезов рук персонала. Срок сохранения стерильности изделий после стерилизации не менее 6 месяцев. Размер 125мм х 50мм х 250мм. Допустимый диапазон отклонений по размерам ± 5 мм. Кол-во штук в упаковке не менее 1000 штук | 4500 | Упаковка | 2 | Поставка товара осуществляется партиями, по заявке заказчика. Срок исполнения заявки 7 (семи) рабочих дня. | Май | июнь | запрос котировок
4042 | Стекло покровное 24х24мм 200 шт/уп | 200 | Стекло покровное из гидролитического стекла I класса не допускающего образования блистеров и трещинок, без искажений при изучении образца, устойчивы к воде, гидролитичны по классу 1, способность поглощать ультрафиолет. Коэффициент светопропускания при толщине стекла 0,15мм - tVD65 in % (d=0,15 mm) = 91,7 ± 0,3%. Индексы преломления ne (l = 546.1 nm): 1.5255 ± 0.0015,nD (l = 589.3 nm): 1.5230± 0.0015. Упакованы в пластиковый контейнер, который имеет внешнюю вакуумную упаковку из фольги. Размеры:Длина 24 мм. Допуск ±1 мм Ширина 24 мм. Допуск ±1 ммУпаковка: не более 200 шт/уп. | 130 | Упаковка | 2 | Поставка товара осуществляется партиями, по заявке заказчика. Срок исполнения заявки 7 (семи) рабочих дня. | Май | июнь | запрос котировок
4043 | Дар-Вин цилиндр 1/2окр 36,4мм повыш прочн нить 90см (EP3,5) USP0 код EDT-464 упак №12 | 12 | Нить хирургическая стерильная синтетическая многофиламентная импрегнированная из полигликолида (ПГ) способная к гидролитической деструкции. Имеет контрастный цвет для улучшения визуализации в ране. Полимерное покрытие нити из поликапролактона и стеарата кальция заполняющее внутренние полости и межволоконные пространства нити, не сходящее с нити после многократного прохождения через ткани - не менее 40 проколов для обеспечения отсутствия "пилящего", "фитильного", "капиллярного" эффектов, "эффекта прилипания" нити, и снижения сопротивления точному размещению узла. Конец нити специально обработан для предотвращения разволокнения.Метрика нити: MP 0,7 (USP 6/0), длина: 70 (+/-2) см. Разрывная нагрузка в простом узле не менее 4 Н.(необходимо предоставить результаты контроля производителя и сертификат производителя нити).Игла изготовлена из сплава мартенситной легированной стали серии AISI 470. Коэффициент сужения острия иглы относительно его тела не менее 12:1 Количество в упаковке: 12 штук. Срок годности с момента стерилизации не менее 5 лет | 4700 | Упаковка | 3 | Поставка товара осуществляется партиями, по заявке заказчика. Срок исполнения заявки 7 (семи) рабочих дня. | Май | июнь | запрос котировок
4044 | Маска медиц на резинках шт №1 | 100 | Маска голубого цвета, размер 17*9см. Имеет носовой фиксатор, состоит из трех слоев нетканого материала. Низкое ворсоотделение материала внутреннего слоя маски, препятствует раздражению кожи персонала. Упакована в полиэтиленовый пакет по 100 штук. | 1.3 | Штука | 5000 | Поставка товара осуществляется партиями, по заявке заказчика. Срок исполнения заявки 7 (семи) рабочих дня. | Май | июнь | запрос котировок
4045 | Бумага крепированная зелено/белая 750*750 мм (250шт) | 250 | Упаковочные материалы для медицинской воздушной, паровой, газовой и радиационной стерилизации бумага крепированная мягкая белая. Назначение: стерилизация и хранение медицинских инструментов и материалов. Может быть использован один из следующих методов стерилизации: паровой, воздушный, газовый (формальдегид, этиленоксид), радиационный (бета и гамма-излучение). Способ упаковывания: ручной. Срок сохранения стерильности: не менее 6-ти месяцев после стерилизации. Вид упаковки: специальная медицинская листовая бумага. Плотность бумажного слоя: 60 г/м кв. Пропускная способность бумаги по воздуху (по Bendtsen): не менее 650 мл/мин. Сила на разрыв не менее 95,0Н/15мм мин. Тест Соbb60 не более 15,0 гр/м кв. Размер не менее 750х750 мм +/5мм в упаковке не менее 100 листов. При поставке должны прилагаться: методические рекомендации, сертификат соответствия, регистрационное удостоверение, документы, подтверждающие технические характеристики, указанные в техническом задании. | 3800 | Упаковка | 1 | Поставка товара осуществляется партиями, по заявке заказчика. Срок исполнения заявки 7 (семи) рабочих дня. | Май | июнь | запрос котировок
4046 | Мундштук для спирографии | 70 | 27,5х30мм дл.75 мм (70шт/уп) | 10 | Штука | 70 | Поставка товара осуществляется партиями, по заявке заказчика. Срок исполнения заявки 7 (семи) рабочих дня. | Май | июнь | запрос котировок
4047 | Игла спинальная Спинокан 25G 90мм с интродьюсером шт№1 | 1 |  | 450 | Комплект | 100 | Поставка товара осуществляется партиями, по заявке заказчика. Срок исполнения заявки 7 (семи) рабочих дня. | Май | июнь | запрос котировок
4048 | Шприц 1мл 3-комп с иглой 0,33 U-40 шт №1 | 1 | 3-комп с иглой 0,33 U-40 шт №1 | 3 | Штука | 4800 | Поставка товара осуществляется партиями, по заявке заказчика. Срок исполнения заявки 7 (семи) рабочих дня. | Май | июнь | запрос котировок
4049 | Мочеприемник 2л | 1 | Стерильный с клапаном слива 2,0л | 30 | Штука | 250 | Поставка товара осуществляется партиями, по заявке заказчика. Срок исполнения заявки 7 (семи) рабочих дня. | Май | июнь | запрос котировок
4050 | Перчатки Dermagrip S | 50 | Перчатки смотровые (диагностические) из натурального латекса, без опудривания и добавления красителей для профилактики контактного дерматита. Текстурный рисунок нанесен по всей наружной поверхности перчатки для улучшенного захвата инструментов. Одинарная толщина (в области пальцев) 0,16-0,18 мм для обеспечения механической прочности и тактильной чувствительности. Соответствие обязательным требованиям ГОСТ Р 52239-2004.Поставщик обязан передать Заказчику для утверждения контрольный образец товара по каждой позиции ассортимента. Необходимо указать номер Регистрационного удостоверения | 10 | Комплект | 400 | Поставка товара осуществляется партиями, по заявке заказчика. Срок исполнения заявки 7 (семи) рабочих дня. | Май | июнь | запрос котировок
4051 | "Перчатки латексные смотровые неопудренные текстурированные однократного хлорирования BENOVY Малайзия Размер: № L" | 50 | Перчатки смотровые нестерильные подходят для всех видов обследования, диагностики, стоматологии и проведения различных лабораторных исследований. Изделие изготовлено из натурального природного латекса, а внутренняя поверхность обработана с помощью однократного хлорирования. Поверхность перчаток полностью текстурированная, что обеспечивает более лучшее удержание инструмента в руке. Имеют универсальную (плоскую) форму и валик, скрученный вовнутрь, что препятствует скатыванию перчатки и обеспечивает комфорт при работе. Цвет: бежевый, Длина (мм) - не менее 240 Ширина ладони (мм): XS - 76+/-3; S - 84+/-3; M - 94+/-3; L - 105+/-3; XL - 113+/-3 Одинарная толщина стенок (размер М) - Палец 0,11+/-0,02; Ладонь 0,10+/-0,02; Вес (размер М) - 5,4 гр; Герметичность (AQL) - 1,5. Прочность при растяжении (МПа): до старения - min 18; после старения - min 14. Удлинение к разрыву (%): до старения - min 650; после старения - min 500. Количество в упаковке/транспортном коробе: 50/500 пар. Страна-производитель: Малайзия. Срок годности: 5 лет с даты изготовления. | 7 | Комплект | 6000 | Поставка товара осуществляется партиями, по заявке заказчика. Срок исполнения заявки 7 (семи) рабочих дня. | Май | июнь | запрос котировок
4052 | рентгеновская пленка 18х24№100 маммографическая | 100 | Пленка для маммографии Ортохроматическая двусторонняя пленка на синей полиэтилентерефталатной основе с толщиной 0,175 мм и оптической плотностью Dосновы = 0,165, высокочувствительная, высококонтрастная, изготовлена по технологии плоских микрокристаллов серебра. Пленка имеет на каждой стороне свой эмульсионный слой. Эмульсионные слои имеют различные показатели контраста и фотографической широты. Сенситометрические характеристики: максимальная спектральная чувствительность при длине волны λmax = 545±5 нм, средний градиент g = 4,0, максимальная плотность Dmax= 4, плотность вуали D= 0,06, чувствительность S0,85=120 1/P. Пленка применима как для ручной, так и для машинной обработки в любых типах проявочных машин, в том числе при ускоренных циклах длительностью до 45 сек. Упаковка 100 листов. Соответствие требованиям ГОСТа 25847-83 и 25642-83. Наличие регистрационного удостоверения Федеральной службы по надзору в сфере здравоохранения и социального развития. Сертификат соответствия Госстандарта РФ. Соответствие Международным стандартам системы качества ISO 9001, EN ISO 13485:2003 и Директиве 93/42/ЕЭС | 3250 | Упаковка | 5 | Поставка товара осуществляется партиями, по заявке заказчика. Срок исполнения заявки 7 (семи) рабочих дня. | Май | июнь | запрос котировок
4053 | "Перчатки латексные смотровые неопудренные текстурированные однократного хлорирования BENOVY Малайзия Размер: № S " | 50 | Перчатки смотровые нестерильные подходят для всех видов обследования, диагностики, стоматологии и проведения различных лабораторных исследований. Изделие изготовлено из натурального природного латекса, а внутренняя поверхность обработана с помощью однократного хлорирования. Поверхность перчаток полностью текстурированная, что обеспечивает более лучшее удержание инструмента в руке. Имеют универсальную (плоскую) форму и валик, скрученный вовнутрь, что препятствует скатыванию перчатки и обеспечивает комфорт при работе. Цвет: бежевый, Длина (мм) - не менее 240 Ширина ладони (мм): XS - 76+/-3; S - 84+/-3; M - 94+/-3; L - 105+/-3; XL - 113+/-3 Одинарная толщина стенок (размер М) - Палец 0,11+/-0,02; Ладонь 0,10+/-0,02; Вес (размер М) - 5,4 гр; Герметичность (AQL) - 1,5. Прочность при растяжении (МПа): до старения - min 18; после старения - min 14. Удлинение к разрыву (%): до старения - min 650; после старения - min 500. Количество в упаковке/транспортном коробе: 50/500 пар. Страна-производитель: Малайзия. Срок годности: 5 лет с даты изготовления | 7 | Комплект | 10000 | Поставка товара осуществляется партиями, по заявке заказчика. Срок исполнения заявки 7 (семи) рабочих дня. | Май | июнь | запрос котировок
4054 | Бумага для ЭКГ к аппарату МАС-1200 упак №1 | 1 | Мелованная бумага, покрытая термическим составом, реагирующим на нагревание, для электрокардио-графа HELLIGE MAC 1200. Ширина листа – не менее 210 мм; Фальц (Длина сложения) –не менее 150 мм; Количество листов в пачке- не более 200. Листы бумаги сложены Z-образно. Бумага изготовлена из импортного сырья. Плотность бумажной основы -77 г/м2, толщина – 80 мкм, цвет сетки –розовый, наличие черной метки, гладкость –не менее 500 с-1, белизна – не менее 90%, архивируемость – не менее 5 лет. Каждая пачка упакована в прозрачную индивидуальную герметичную прозрачную упаковку | 450 | Штука | 60 | Поставка товара осуществляется партиями, по заявке заказчика. Срок исполнения заявки 7 (семи) рабочих дня. | Май | июнь | запрос котировок
4055 | "Перчатки хирургические латексные неопудренные стерильные для общей хирургии Gammex Latex Enlite Ansell Healthcare Europe NV Малайзия Размер: № 7,5" | 50 | Перчатки хирургические из натурального латекса стерильные для хирургических операций, в том числе продолжительных. Поверхность перчаток без опудривания для профилактики контактного дерматита. Текстурный рисунок нанесен по всей наружной поверхности перчатки для улучшенного захвата инструментов. Одинарная толщина (в области пальцев) 0,21 - 0,24 мм для обеспечения механической прочности и тактильной чувствительности. Перчатки анатомически правильной формы с расположением большого пальца в направлении ладони. Манжета перчатки обрезана (без венчика). Толщина перчатки в области манжеты не менее 0,20 мм для обеспечения прочности при надевании и в процессе использования. Упаковка перчаток пластиковая, устойчивая к механическим повреждениям и проникновению озона, газов и влаги. Метод стерилизации радиационный. Класс потенциального риска применения не ниже 2а в соответствии с регистрационным удостоверением РЗН. Соответствие обязательным требованиям ГОСТ Р 52238-2004.Поставщик обязан передать Заказчику для утверждения контрольный образец товара по каждой позиции ассортимента. Необходимо указать номер Регистрационного удостоверения (Предоставляется в составе первой части заявки на участие в аукционе в электронной форме). | 43 | Комплект | 400 | Поставка товара осуществляется партиями, по заявке заказчика. Срок исполнения заявки 7 (семи) рабочих дня. | Май | июнь | запрос котировок
4056 | Гель для УЗИ средней вязкости 5кг | 1 |  | 650 | Штука | 5 | Поставка товара осуществляется партиями, по заявке заказчика. Срок исполнения заявки 7 (семи) рабочих дня. | Май | июнь | запрос котировок
4057 | Воздуховод ротовой Гведела размер №3 | 1 | Гведела размер №3 | 45 | Упаковка | 10 | Поставка товара осуществляется партиями, по заявке заказчика. Срок исполнения заявки 7 (семи) рабочих дня. | Май | июнь | запрос котировок
4058 | Пакеты плоские (бумага/пленка) 200мм*400мм (1000шт) | 1000 | Плотность бумаги пакетов должна быть не менее 70 г/м кв.; рН водного экстракта 6-7; пропускная способность по воздуху не менее 660 мл/мин; прочность на разрыв в продольном направлении не менее 100N/15мм; прочность на разрыв в поперечном направлении не менее 60N/15мм; содержание хлоридов не более 0,025%; содержание сульфатов не более 0,015%. Отсутствие флуоресцентов. Толщина плёнки не менее 52 микрон; устойчивость к проколу от иглы; стерилизационная устойчивость к пару при140 град в течение 30 минут и к расслоению. Размер, название упаковки, дата производства, ссылка на соответствие международным нормам, дополнительная информация и три индикатора стерилизации (пар, формальдегид, этиленоксид) расположены в зоне заводского термосварного шва между плёнкой и бумагой вне зоны загрузки инструментов на лицевой стороне упаковки. Указание на русском языке об изменение цвета индикатора после стерилизации. Наличие специального покрытия на бумажной основе для равномерного отделения плёнки от бумаги без деламинирования и ворсовыделения. Срок сохранения стерильности изделий после стерилизации не менее 4 лет. Разме 200х400 мм Возможные отклонения в размерах ±5 мм по длине и ширине. Кол-во штук в упаковке не менее 1000 штук. | 6150 | Упаковка | 2 | Поставка товара осуществляется партиями, по заявке заказчика. Срок исполнения заявки 7 (семи) рабочих дня. | Май | июнь | запрос котировок
4059 | Игла 0,8*40мм 21G №100 | 100 |  | 125 | Упаковка | 20 | Поставка товара осуществляется партиями, по заявке заказчика. Срок исполнения заявки 7 (семи) рабочих дня. | Май | июнь | запрос котировок
4060 | Зонд урогенитальный:Цервик Браш тип F мод.1стер шт №1 | 1 |  | 10 | Штука | 300 | Поставка товара осуществляется партиями, по заявке заказчика. Срок исполнения заявки 7 (семи) рабочих дня. | Май | июнь | запрос котировок
4061 | Пеленка медицинская 70см х 2м нестер шт №1 | 10 | Простыня хирургическая не стерильная. Изготовлена из комбинированного 3-х слойного нетканого материала: внешние слои – спанбонд(водоотталкивающий), внутренний – мельтблаун. Размер 200х70 см. Плотность 18 или25 или 42 г/кв.м. Упакована в полиэтиленовый пакет по 10 штук | 6.5 | Штука | 300 | Поставка товара осуществляется партиями, по заявке заказчика. Срок исполнения заявки 7 (семи) рабочих дня. | Май | июнь | запрос котировок
4062 | Индикатор Интест- П-121/20 (500 тестов) | 500 |  | 4300 | Упаковка | 1 | Поставка товара осуществляется партиями, по заявке заказчика. Срок исполнения заявки 7 (семи) рабочих дня. | Май | июнь | запрос котировок
4063 | Угольный фильтр KR21 410 | 2 | Угольный фильтр для предотвращения попадания испарений вредных реагентов в атмосферу рабочих помещений. | 6000 | Упаковка | 1 | Поставка товара осуществляется партиями, по заявке заказчика. Срок исполнения заявки 7 (семи) рабочих дня. | Май | июнь | запрос котировок
4064 | "Перчатки хирургические латексные неопудренные стерильные для общей хирургии Gammex Latex Enlite Ansell Healthcare Europe NV Малайзия Размер: № 7,0" | 50 | Размеры: 415х147х57 мм | 43 | Комплект | 400 | Поставка товара осуществляется партиями, по заявке заказчика. Срок исполнения заявки 7 (семи) рабочих дня. | Май | июнь | запрос котировок
4065 | Лента регистр бум с тепловой записью для ЭКГ Шиллер 90х90ммх400л упак №1 | 1 | Количество угля на фильтр: не менее 2200 г. | 95 | Штука | 10 | Поставка товара осуществляется партиями, по заявке заказчика. Срок исполнения заявки 7 (семи) рабочих дня. | Май | июнь | запрос котировок
4066 | "Перчатки хирургические латексные опудренные стерильные для общей хирургии Gammex Latex Powdered Ansell Healthcare Europe NV Малайзия Размер: № 7½ (M)" | 50 | Вес нетто - 2300 г. | 36 | Комплект | 200 | Поставка товара осуществляется партиями, по заявке заказчика. Срок исполнения заявки 7 (семи) рабочих дня. | Май | июнь | запрос котировок
4067 | Шапочка Берет голубая шт №1 | 100 | Шапочка берет, изготовлена из нетканого полипропиленового материала плотность14-17г/м. Упакована в ПЭ пакет по 100шт | 2.8 | Штука | 5000 | Поставка товара осуществляется партиями, по заявке заказчика. Срок исполнения заявки 7 (семи) рабочих дня. | Май | июнь | запрос котировок
4068 | Жгут кровоостанавливающий с зажим устройством шт №1 | 1 | Снабжен ручкой-ленточкой. Количество в упаковке: не менее 2 штук. | 90 | Штука | 50 | Поставка товара осуществляется партиями, по заявке заказчика. Срок исполнения заявки 7 (семи) рабочих дня. | Май | июнь | запрос котировок
4069 | Простыни впитывающие нестер 60см х 90см шт №1 | 10 | Подстилка Размер 60*90см впитывающая многослойная. Состоит из трех слоев: первый- полиэтилен, второй- распушенная целлюлоза, третий- нетканый материал. Впитываемость 1000-1200мл. Упакована в полиэтиленовый пакет по 10 штук | 18 | Штука | 500 | Поставка товара осуществляется партиями, по заявке заказчика. Срок исполнения заявки 7 (семи) рабочих дня. | Май | июнь | запрос котировок
4070 | Пузырь для льда (для глаза) шт №1 | 1 | Пузырь для льда (для глаза) шт №1 | 120 | Штука | 10 | Поставка товара осуществляется партиями, по заявке заказчика. Срок исполнения заявки 7 (семи) рабочих дня. | Май | июнь | запрос котировок
4071 | Кружка Эсмарха 1,5л однораз стер шт №1 | 30 | Кружка Эсмарха -стерильная, одноразовая. Кружка изготовлена из прозрачного полиэтилена, трубка изготовлена из прозрачного термопластичного ПВХ. Длина соединительной трубки 1,5м, диаметр 20 Ch/Fr. Атравматичный дистальный конец обработан силиконовой смазкой, плотная крышка на горловине. Количество в коробке-30 шт. | 120 | Штука | 200 | Поставка товара осуществляется партиями, по заявке заказчика. Срок исполнения заявки 7 (семи) рабочих дня. | Май | июнь | запрос котировок
4072 | Терилен цилиндр 1/2окр 25,9мм нить 75см (EP2) USP3/0 код ETE-386 упак №12 | 12 | Нить хирургическая стерильная синтетическая многофиламентная импрегнированная не рассасывающаяся из полиэстера. Имеет контрастный цвет для улучшения визуализации в ране. Двойное силиконовое покрытие заполняющие внутренние полости и межволоконные пространства нити, не сходящее с нити после многократного прохождения через ткани - не менее 40 проколов, для обеспечения отсутствия "пилящего", "фитильного", "капиллярного" эффектов, "эффекта прилипания" нити, и снижения сопротивления точному размещению узла. Конец нити специально обработан для предотвращения разволокнения.Игла изготовлена из сплава мартенситной легированной стали серии AISI 470. Игла : круглого поперечного сечения (колющая), изгиб 1/2 окр., длина: 25.9 мм (+/-0,2 %). Прочность соединения игла/нить не менее 12 Н.(необходимо предоставить сертификат производителя). Нить с иглой упаковываются в двойную стерильную упаковку. Наружная упаковка комбинированная: бумага и прозрачная пленка обеспечивает защиту содержимого от влаги, вскрывается без помощи ножниц. Материал наружной упаковки должен быть невыщелачиваемым, нетоксичным и не иметь запаха в такой степени, чтобы это не могло ухудшить характеристики и безопасность материала либо негативно воздействовать на шовный материал, с которым они контактируют (необходимо предоставить документальное подтверждение от производителя упаковочных материалов на соответствие нормам FDACFR 21, BgVV и норме EN 868-7). Для удобства хранения и использования в операционной групповая упаковка должна иметь выдвигающийся бокс, на торцевой части бокса должна иметься полная информация о характеристиках нити, иглы, сроках стерильности и др. Упаковка должна содержать инструкцию по медицинскому применению на русском языке. Для подтверждения соответствия повышенным требованиям к качеству шовного материала необходимо предоставить свидетельство о серти-фикации ЕС (сертификат "CE") или аналогичный международный сертификат качества (обязательное требование). Количество в упаковке: 12 штук. Срок годности с момента стерилизации не менее 5 лет. Остаточный срок годности на момент поставки не менее 85% от установленного. | 3500 | Упаковка | 1 | Поставка товара осуществляется партиями, по заявке заказчика. Срок исполнения заявки 7 (семи) рабочих дня. | Май | июнь | запрос котировок
4073 | Контур дыхательный с 2мя влагозаборниками 1,6м | 1 | гофрированный с 2 влагосборниками 1,6м | 610 | Упаковка | 50 | Поставка товара осуществляется партиями, по заявке заказчика. Срок исполнения заявки 7 (семи) рабочих дня. | Май | июнь | запрос котировок
4074 | Простыня 110см х 70см стер шт №1 | 1 | Простыня хирургическая стерильная. Изготовлена из комбинированного 3-х слойного нетканого материала: внешние слои – спанбонд (водоотталкивающий), внутренний – мельтблаун. Размер 110х7 см. Плотность 42 г/кв.м. Упакована в индивидуальную комбинированную ( с одной стороны бумага, с другой пленка) упаковку с цветовыми индикаторами стерильности | 18.5 | Штука | 100 | Поставка товара осуществляется партиями, по заявке заказчика. Срок исполнения заявки 7 (семи) рабочих дня. | Май | июнь | запрос котировок
4075 | Шприц 2мл | 1 | 3-комп с иглой 0,6x30 шт №1 | 2.5 | Штука | 4800 | Поставка товара осуществляется партиями, по заявке заказчика. Срок исполнения заявки 7 (семи) рабочих дня. | Май | июнь | запрос котировок
4076 | Салфетка стер 70см х 80см шт №1 | 1 | Простыня хирургическая стерильная. Изготовлена из комбинированного 3-х слойного нетканого материала: внешние слои – спанбонд(водоотталкивающий), внутренний – мельтблаун. Размер 80*70см. Плотность 42 г/кв.м. Упакована в индивидуальную комбинированную ( с одной стороны бумага, с другой пленка) упаковку с цветовыми индикаторами стерильности | 12 | Упаковка | 100 | Поставка товара осуществляется партиями, по заявке заказчика. Срок исполнения заявки 7 (семи) рабочих дня. | Май | июнь | запрос котировок
4077 | "Перчатки латексные смотровые неопудренные текстурированные однократного хлорирования BENOVY Малайзия Размер: № L" | 50 | Перчатки смотровые нестерильные подходят для всех видов обследования, диагностики, стоматологии и проведения различных лабораторных исследований. Изделие изготовлено из натурального природного латекса, а внутренняя поверхность обработана с помощью однократного хлорирования. Поверхность перчаток полностью текстурированная, что обеспечивает более лучшее удержание инструмента в руке. Имеют универсальную (плоскую) форму и валик, скрученный вовнутрь, что препятствует скатыванию перчатки и обеспечивает комфорт при работе. Цвет: бежевый, Длина (мм) - не менее 240 Ширина ладони (мм): XS - 76+/-3; S - 84+/-3; M - 94+/-3; L - 105+/-3; XL - 113+/-3 Одинарная толщина стенок (размер М) - Палец 0,11+/-0,02; Ладонь 0,10+/-0,02; Вес (размер М) - 5,4 гр; Герметичность (AQL) - 1,5. Прочность при растяжении (МПа): до старения - min 18; после старения - min 14. Удлинение к разрыву (%): до старения - min 650; после старения - min 500. Количество в упаковке/транспортном коробе: 50/500 пар. Страна-производитель: Малайзия. Срок годности: 5 лет с даты изготовления. | 7 | Комплект | 6000 | Поставка товара осуществляется партиями, по заявке заказчика. Срок исполнения заявки 7 (семи) рабочих дня. | Май | июнь | запрос котировок
4078 | Шприц Жане 150мл | 1 | Шприц для промывания полостей 150 мл 3-комп однораз шт 1 | 60 | Штука | 100 | Поставка товара осуществляется партиями, по заявке заказчика. Срок исполнения заявки 7 (семи) рабочих дня. | Май | июнь | запрос котировок
4079 | Комплект белья операционного однораз. стер. (универсальное-3) | 1 | Состав: 1 простыня для инструментального стола 150х190±1см. Материал - непроницаемый для жидкостей и бактерий, плотностью не менее 85 г/кв.м (1слой - антистатическая полиэтиленовая пленка плотностью не менее 55 г/кв.м.; 2слой - гидрофильный полипропилен плотностью не менее 30 г/кв.м). Критическая (усиленная) зона простыни размером 75×190±1см. | 1200 | Комплект | 200 | Поставка товара осуществляется партиями, по заявке заказчика. Срок исполнения заявки 7 (семи) рабочих дня. | Май | июнь | запрос котировок
4080 | "Перчатки латексные смотровые неопудренные текстурированные однократного хлорирования BENOVY Малайзия Размер: № М" | 50 | Перчатки смотровые нестерильные подходят для всех видов обследования, диагностики, стоматологии и проведения различных лабораторных исследований. Изделие изготовлено из натурального природного латекса, а внутренняя поверхность обработана с помощью однократного хлорирования. Поверхность перчаток полностью текстурированная, что обеспечивает более лучшее удержание инструмента в руке. Имеют универсальную (плоскую) форму и валик, скрученный вовнутрь, что препятствует скатыванию перчатки и обеспечивает комфорт при работе. Цвет: бежевый, Длина (мм) - не менее 240 Ширина ладони (мм): XS - 76+/-3; S - 84+/-3; M - 94+/-3; L - 105+/-3; XL - 113+/-3 Одинарная толщина стенок (размер М) - Палец 0,11+/-0,02; Ладонь 0,10+/-0,02; Вес (размер М) - 5,4 гр; Герметичность (AQL) - 1,5. Прочность при растяжении (МПа): до старения - min 18; после старения - min 14. Удлинение к разрыву (%): до старения - min 650; после старения - min 500. Количество в упаковке/транспортном коробе: 50/500 пар. Страна-производитель: Малайзия. Срок годности: 5 лет с даты изготовления. | 7 | Комплект | 10000 | Поставка товара осуществляется партиями, по заявке заказчика. Срок исполнения заявки 7 (семи) рабочих дня. | Май | июнь | запрос котировок
4081 | Лезвия для микротомов в кассетах тип N35, 50 шт/уп | 50 | Заменяемое приспособление для микротомии для твердых образцов с укрепленным режущим краем. | 8750 | Упаковка | 1 | Поставка товара осуществляется партиями, по заявке заказчика. Срок исполнения заявки 7 (семи) рабочих дня. | Май | июнь | запрос котировок
4082 | Бумага для УЗИ UPP-110S 110х20 | 1 | Лента бумажная с тепловой записью для видиопринтера УЗИ Sony UPP 110 S (110х20) рулон №1 | 680 | Штука | 10 | Поставка товара осуществляется партиями, по заявке заказчика. Срок исполнения заявки 7 (семи) рабочих дня. | Май | июнь | запрос котировок
4083 | Зеркало носовое однор прим | 1 | Рекомендованное применение: для изготовления срезов из твердых тканей. | 15 | Штука | 1000 | Поставка товара осуществляется партиями, по заявке заказчика. Срок исполнения заявки 7 (семи) рабочих дня. | Май | июнь | запрос котировок
4084 | Пакеты плоские (бумага/пленка) 150мм*300мм (1000шт) | 1000 | Плотность бумаги пакетов должна быть не менее 70 г/м кв.; рН водного экстракта 6-7; пропускная способность по воздуху не менее 660 мл/мин; прочность на разрыв в продольном направлении не менее 100N/15мм; прочность на разрыв в поперечном направлении не менее 60N/15мм; содержание хлоридов не более 0,025%; содержание сульфатов не более 0,015%. Отсутствие флуоресцентов. Толщина плёнки не менее 52 микрон; устойчивость к проколу от иглы; стерилизационная устойчивость к пару при140 град в течение 30 минут и к расслоению. Размер, название упаковки, дата производства, ссылка на соответствие международным нормам, дополнительная информация и три индикатора стерилизации (пар, формальдегид, этиленоксид) расположены в зоне заводского термосварного шва между плёнкой и бумагой вне зоны загрузки инструментов на лицевой стороне упаковки. Указание на русском языке об изменение цвета индикатора после стерилизации. Наличие специального покрытия на бумажной основе для равномерного отделения плёнки от бумаги без деламинирования и ворсовыделения. Срок сохранения стерильности изделий после стерилизации не менее 4 лет. Разме 150х300 мм Возможные отклонения в размерах ±5 мм по длине и ширине. Кол-во штук в упаковке не менее 1000 штук. | 3600 | Упаковка | 3 | Поставка товара осуществляется партиями, по заявке заказчика. Срок исполнения заявки 7 (семи) рабочих дня. | Май | июнь | запрос котировок
4085 | Пакеты бумажныесо складкой 140мм*50мм*330мм (500шт) | 500 | Пакеты бумажные со склодкой . Плотность бумаги не менее 60 г/м кв.; рН водного экстракта 6,5; пропускная способность по воздуху (по Bendtsen) не менее 460 мл/мин; прочность на разрыв (в сухом виде) не менее 90Н/15 мм; содержание хлоридов не более 0,025%; содержание сульфатов не более 0,015%. Отсутствие флуоресцентов. Размер, название упаковки, дата производства, дополнительная информация и индикатор паровой стерилизации расположены на лицевой стороне упаковки. Наличие окрашенных заводских швов в зоне склеивания пакета, двойной задний заводской окрашенный шов. Наличие окрашенной термозапаиваемой зоны. Края пакета со стороны запайки с защитой от порезов рук персонала. Срок сохранения стерильности изделий после стерилизации не менее 6 месяцев. Размер 140мм х 50мм х 330мм. Допустимый диапазон отклонений по размерам ± 5 мм. Кол-во штук в упаковке не менее 500 штук | 3000 | Упаковка | 2 | Поставка товара осуществляется партиями, по заявке заказчика. Срок исполнения заявки 7 (семи) рабочих дня. | Май | июнь | запрос котировок
4086 | Игла спинальная Спинокан 27G 90мм с интродьюсером шт№1 | 1 | Высота лезвия - не более 8 мм | 450 | Комплект | 100 | Поставка товара осуществляется партиями, по заявке заказчика. Срок исполнения заявки 7 (семи) рабочих дня. | Май | июнь | запрос котировок
4087 | Катетер Фолея СН20 2-ход шт №1 | 1 | Угол заточки - не менее 35° | 45 | Штука | 30 | Поставка товара осуществляется партиями, по заявке заказчика. Срок исполнения заявки 7 (семи) рабочих дня. | Май | июнь | запрос котировок
4088 | "Перчатки хирургические латексные неопудренные стерильные для общей хирургии Gammex Latex Enlite Ansell Healthcare Europe NV Малайзия Размер: № 6,0" | 50 | Количество лезвий в упаковке не менее 50 шт | 43 | Комплект | 100 | Поставка товара осуществляется партиями, по заявке заказчика. Срок исполнения заявки 7 (семи) рабочих дня. | Май | июнь | запрос котировок
4089 | Трубка эндотрахеальная с манжетой р 7 шт №1 | 1 | Трубка эндотрахеальная с манжетой р 7 шт №1 | 51 | Штука | 50 | Поставка товара осуществляется партиями, по заявке заказчика. Срок исполнения заявки 7 (семи) рабочих дня. | Май | июнь | запрос котировок
4090 | Бумага для ЭКГ 110х30х12 упак №1 | 1 | Лента регистрационная бумажная с тепловой записью с шириной рулона не менее 110 мм и длиной намотки рулона не менее 30 м, тепловой слой наружу, цвет сетки – розовый, плотность бумаги - 55 г/м2, толщина – не менее 60 мкм, втулка пластиковая, диаметр втулки- 12 мм | 60 | Штука | 20 | Поставка товара осуществляется партиями, по заявке заказчика. Срок исполнения заявки 7 (семи) рабочих дня. | Май | июнь | запрос котировок
4091 | Пузырь для льда №2 шт №1 | 1 | Пузырь для льда №2 шт №1 | 120 | Штука | 10 | Поставка товара осуществляется партиями, по заявке заказчика. Срок исполнения заявки 7 (семи) рабочих дня. | Май | июнь | запрос котировок
4092 | Бинт липкий проницаемый Бинтли-М 10см х 50м шт №1 | 1 | Бинт на нетканой основе в рулоне с применением гипоаллергенного акрилатного клея и защитной антиадгезионной бумаги. Содержание адгезива в бинте 25-30 г/м² (сухой вес). Выпускается в двух вариантах – Бинтли-Т и Бинтли-М. В качестве нетканого материала для Бинтли-Т используется полотно на основе полиэфира (вес 50г/м²), для Бинтли-М – полотно на основе полиэфира и вискозы (вес 40г/м²). Бинтли-Т обеспечивает плотные повязки, Бинтли-М обладает драпируемостью и рекомендуется для повязок на локтях, коленях и т.п. Сопротивление отслаиванию составляет не менее 25 Н/м, паропроницаемость – не менее 1,5 мг/см² в час. Обладает воздухо- и паропроницаемостью. Предназначен для фиксации повязок, игл, катетеров, зондов. Нестерильный, срок годности 5 лет. | 980 | Штука | 5 | Поставка товара осуществляется партиями, по заявке заказчика. Срок исполнения заявки 7 (семи) рабочих дня. | Май | июнь | запрос котировок
4093 | Простыня 200см х 140см стер шт №1 | 1 | Простыня хирургическая стерильная. Изготовлена из комбинированного 3-х слойного нетканого материала: внешние слои – спанбонд (водоотталкивающий), внутренний – мельтблаун. Размер 200х140 см. Плотность 42 г/кв.м. Упакована в индивидуальную комбинированную ( с одной стороны бумага, с другой пленка) упаковку с цветовыми индикаторами стерильности | 45.5 | Штука | 300 | Поставка товара осуществляется партиями, по заявке заказчика. Срок исполнения заявки 7 (семи) рабочих дня. | Май | июнь | запрос котировок
4094 | "Перчатки хирургические латексные неопудренные стерильные для общей хирургии Gammex Latex Enlite Ansell Healthcare Europe NV Малайзия Размер: № 8,0" | 50 | Перчатки хирургические из натурального латекса стерильные для хирургических операций, в том числе продолжительных. Поверхность перчаток без опудривания для профилактики контактного дерматита. Текстурный рисунок нанесен по всей наружной поверхности перчатки для улучшенного захвата инструментов. Одинарная толщина (в области пальцев) 0,21 - 0,24 мм для обеспечения механической прочности и тактильной чувствительности. Перчатки анатомически правильной формы с расположением большого пальца в направлении ладони. Манжета перчатки обрезана (без венчика). Толщина перчатки в области манжеты не менее 0,20 мм для обеспечения прочности при надевании и в процессе использования. Упаковка перчаток пластиковая, устойчивая к механическим повреждениям и проникновению озона, газов и влаги. Метод стерилизации радиационный. Класс потенциального риска применения не ниже 2а в соответствии с регистрационным удостоверением РЗН. Соответствие обязательным требованиям ГОСТ Р 52238-2004.Поставщик обязан передать Заказчику для утверждения контрольный образец товара по каждой позиции ассортимента. Необходимо указать номер Регистрационного удостоверения (Предоставляется в составе первой части заявки на участие в аукционе в электронной форме). | 43 | Комплект | 400 | Поставка товара осуществляется партиями, по заявке заказчика. Срок исполнения заявки 7 (семи) рабочих дня. | Май | июнь | запрос котировок
4095 | Дар-Вин монофэст треуг 3/8окр 18,7мм нить 45см (EP1,5) USP4/0 код EDD-515-QAH упак №12 | 12 | Нить хирургическая стерильная синтетическая многофиламентная импрегнированная из полигликолида (ПГ) способная к гидролитической деструкции. Имеет контрастный цвет для улучшения визуализации в ране. Полимерное покрытие нити из поликапролактона и стеарата кальция заполняющее внутренние полости и межволоконные пространства нити, не сходящее с нити после многократного прохождения через ткани - не менее 40 проколов для обеспечения отсутствия "пилящего", "фитильного", "капиллярного" эффектов, "эффекта прилипания" нити, и снижения сопротивления точному размещению узла. Конец нити специально обработан для предотвращения разволокнения.Метрика нити: MP 0,7 (USP 6/0), длина: 70 (+/-2) см. Разрывная нагрузка в простом узле не менее 4 Н.(необходимо предоставить результаты контроля производителя и сертификат производителя нити).Игла изготовлена из сплава мартенситной легированной стали серии AISI 470. Коэффициент сужения острия иглы относительно его тела не менее 12:1 Количество в упаковке: 12 штук. Срок годности с момента стерилизации не менее 5 лет | 4500 | Упаковка | 2 | Поставка товара осуществляется партиями, по заявке заказчика. Срок исполнения заявки 7 (семи) рабочих дня. | Май | июнь | запрос котировок
4096 | Термометр | 1 | Медицинский ртутный | 60 | Штука | 120 | Поставка товара осуществляется партиями, по заявке заказчика. Срок исполнения заявки 7 (семи) рабочих дня. | Май | июнь | запрос котировок
4097 | "Перчатки хирургические латексные опудренные стерильные для общей хирургии Gammex Latex Powdered Ansell Healthcare Europe NV Малайзия Размер: № 8,0" | 50 | Перчатки хирургические из натурального латекса стерильные с опудренной внутренней поверхностью, для хирургических операций, в том числе продолжительных. Текстурный рисунок нанесен по всей наружной поверхности перчатки для улучшенного захвата инструментов. Одинарная толщина (в области пальцев) 0,21 - 0,24 мм для обеспечения механической прочности и тактильной чувствительности. Перчатки анатомически правильной формы с расположением большого пальца в направлении ладони. Манжета перчатки обрезана (без венчика). Толщина перчатки в области манжеты не менее 0,20 мм для обеспечения прочности при надевании и в процессе использования. Упаковка перчаток пластиковая, устойчивая к механическим повреждениям и проникновению озона, газов и влаги. Метод стерилизации радиационный. Класс потенциального риска применения не ниже 2а в соответствии с регистрационным удостоверением РЗН. Соответствие обязательным требованиям ГОСТ Р 52238-2004.Поставщик обязан передать Заказчику для утверждения контрольный образец товара по каждой позиции ассортимента. Необходимо указать номер Регистрационного удостоверения (Предоставляется в составе первой части заявки на участие в аукционе в электронной форме | 36 | Комплект | 400 | Поставка товара осуществляется партиями, по заявке заказчика. Срок исполнения заявки 7 (семи) рабочих дня. | Май | июнь | запрос котировок
4098 | Дар-Вин цилиндр 1/2окр 31,1мм нить 70см (EP3) USP2/0 код EDH-246 упак №12 | 12 | Нить хирургическая стерильная синтетическая многофиламентная импрегнированная из полигликолида (ПГ) способная к гидролитической деструкции. Имеет контрастный цвет для улучшения визуализации в ране. Полимерное покрытие нити из поликапролактона и стеарата кальция заполняющее внутренние полости и межволоконные пространства нити, не сходящее с нити после многократного прохождения через ткани - не менее 40 проколов для обеспечения отсутствия "пилящего", "фитильного", "капиллярного" эффектов, "эффекта прилипания" нити, и снижения сопротивления точному размещению узла. Конец нити специально обработан для предотвращения разволокнения.Метрика нити: MP 0,7 (USP 6/0), длина: 70 (+/-2) см. Разрывная нагрузка в простом узле не менее 4 Н.(необходимо предоставить результаты контроля производителя и сертификат производителя нити).Игла изготовлена из сплава мартенситной легированной стали серии AISI 470. Коэффициент сужения острия иглы относительно его тела не менее 12:1 Количество в упаковке: 12 штук. Срок годности с момента стерилизации не менее 5 лет | 3800 | Упаковка | 10 | Поставка товара осуществляется партиями, по заявке заказчика. Срок исполнения заявки 7 (семи) рабочих дня. | Май | июнь | запрос котировок
4099 | Простыни впитывающие стер 60см х 90см шт №1 | 1 | Подстилка Размер 60*90см впитывающая многослойная. Состоит из трех слоев: первый- полиэтилен, второй- распушенная целлюлоза, третий- нетканый материал. Впитываемость 1000-1200мл. Упакована в индивидуальную комбинированную ( с одной стороны бумага, с другой пленка) упаковку с цветовыми индикаторами стерильности | 36.5 | Штука | 200 | Поставка товара осуществляется партиями, по заявке заказчика. Срок исполнения заявки 7 (семи) рабочих дня. | Май | июнь | запрос котировок
4100 | Пакеты плоские (бумага/пленка) 50мм*250мм (1000шт) | 1000 | Плотность бумаги пакетов должна быть не менее 70 г/м кв.; рН водного экстракта 6-7; пропускная способность по воздуху не менее 660 мл/мин; прочность на разрыв в продольном направлении не менее 100N/15мм; прочность на разрыв в поперечном направлении не менее 60N/15мм; содержание хлоридов не более 0,025%; содержание сульфатов не более 0,015%. Отсутствие флуоресцентов. Толщина плёнки не менее 52 микрон; устойчивость к проколу от иглы; стерилизационная устойчивость к пару при140 град в течение 30 минут и к расслоению. Размер, название упаковки, дата производства, ссылка на соответствие международным нормам, дополнительная информация и три индикатора стерилизации (пар, формальдегид, этиленоксид) расположены в зоне заводского термосварного шва между плёнкой и бумагой вне зоны загрузки инструментов на лицевой стороне упаковки. Указание на русском языке об изменение цвета индикатора после стерилизации. Наличие специального покрытия на бумажной основе для равномерного отделения плёнки от бумаги без деламинирования и ворсовыделения. Срок сохранения стерильности изделий после стерилизации не менее 4 лет. Разме 500х250 мм Возможные отклонения в размерах ±5 мм по длине и ширине. Кол-во штук в упаковке не менее 1000 штук. | 1050 | Упаковка | 3 | Поставка товара осуществляется партиями, по заявке заказчика. Срок исполнения заявки 7 (семи) рабочих дня. | Май | июнь | запрос котировок
4101 | Контейнер КДС-20 КРОНТ шт №1 | 1 | КДС-20 КРОНТ шт №1 | 4700 | Штука | 5 | Поставка товара осуществляется партиями, по заявке заказчика. Срок исполнения заявки 7 (семи) рабочих дня. | Май | июнь | запрос котировок
4102 | Презервативы Vizit для УЗИ шт №1 | 1 | для УЗИ | 5.8 | Штука | 1000 | Поставка товара осуществляется партиями, по заявке заказчика. Срок исполнения заявки 7 (семи) рабочих дня. | Май | июнь | запрос котировок
4103 | Формалин гистологический 10% нейтрально забуференный 10л | 1 | 10% забуференный формалин готовый к использованию. Диапазон значений рН 7,0-7,4. Бесцветный прозрачный раствор со слабым запахом формальдегида. Используется для фиксации тканей в рутинной гистологии, гистохимии, иммуногистохимии. Объем: не менее 10 л | 1600 | Упаковка | 10 | Поставка товара осуществляется партиями, по заявке заказчика. Срок исполнения заявки 7 (семи) рабочих дня. | Май | июнь | запрос котировок
4104 | Пеленка медицинская 70см х 80см нестер шт №1 | 10 | Простыня хирургическая не стерильная. Изготовлена из комбинированного 3-х слойного нетканого материала: внешние слои – спанбонд, водоотталкивающие слои, внутренний – мельтблаун. Размер 70х80 см. Плотность 18 или25 или 42 г/кв.м. Упакована в полиэтиленовый пакет по 10 штук | 3.5 | Штука | 2000 | Поставка товара осуществляется партиями, по заявке заказчика. Срок исполнения заявки 7 (семи) рабочих дня. | Май | июнь | запрос котировок
4105 | Рулон для стерилизации 250*200м | 1 | Рулоны комбинированные (бумага – пленка) плоские, термозапаиваемые. Технические характеристики: соответствие ГОСТ Р ИСО 11607-2011. Плотность бумаги не менее 70 г/м кв.; рН водного экстракта 6-7; пропускная способность по воздуху не менее 660 мл/мин; прочность на разрыв в продольном направлении не менее 100N/15мм; прочность на разрыв в поперечном направлении не менее 60N/15мм; содержание хлоридов не более 0,025%; содержание сульфатов не более 0,015%. Отсутствие флуоресцентов. Толщина плёнки не менее 52 микрон; устойчивость к проколу от иглы. Размер, название упаковки, дата производства, дополнительная информация и индикаторы стерилизации расположены вне зоны загрузки инструментов. Наличие специального покрытия на бумажной основе для равномерного отделения плёнки от бумаги без деламинирования и ворсовыделения. Срок сохранения стерильности изделий после стерилизации не менее 3 лет. Размер 250мм/200м. Допустимые отклонения по ширине рулона ±5 мм | 3270 | Штука | 4 | Поставка товара осуществляется партиями, по заявке заказчика. Срок исполнения заявки 7 (семи) рабочих дня. | Май | июнь | запрос котировок
4106 | "Перчатки хирургические полиизопреновые Gammex Non-Latex PI Underglove Ansell Healthcare Europe NV Шри-Ланка Размер: № 8,0" | 50 | Перчатки хирургические из синтетического материала раствора термоэластопласта (полиизопрена) для профилактики аллергии на другие виды латекса, стерильные, для хирургических операций. Поверхность перчатки без опудривания для профилактики контактного дерматита, с полимерным покрытием для легкости смены и одевания перчатки. Текстурный рисунок нанесен по всей наружной поверхности перчаток для улучшенного захвата инструментов. Одинарная толщина (в области пальцев) не более 0,19 мм для обеспечения тактильной чувствительности. Перчатки контрастного по отношению к крови цвета (синего или зеленого спектра) для возможности цветовой индикации проколов при использовании в системе двойных перчаток при операциях повышенного риска инфицирования. Краситель не токсичен. Перчатки анатомически правильной формы с расположением большого пальца в направлении ладони. Длина перчатки не менее 300 мм для удобства применения в системе 2-х перчаток и дополнительной защиты предплечья, исключения риска проникновения биологической жидкости под перчатку через верхний край манжеты. Метод стерилизации радиационный. Класс потенциального риска применения не ниже 2а в соответствии с регистрационным удостоверением РЗН. Соответствие обязательным требованиям ГОСТ Р 52238-2004Поставщик обязан передать Заказчику для утверждения контрольный образец товара по каждой позиции ассортимента. Необходимо указать номер Регистрационного удостоверения (Предоставляется в составе первой части заявки на участие в аукционе в электронной форме). | 200 | Комплект | 400 | Поставка товара осуществляется партиями, по заявке заказчика. Срок исполнения заявки 7 (семи) рабочих дня. | Май | июнь | запрос котировок
4107 | "Перчатки хирургические латексные опудренные стерильные для общей хирургии Gammex Latex Powdered Ansell Healthcare Europe NV Малайзия Размер: № 7,0" | 50 | Перчатки хирургические из натурального латекса стерильные с опудренной внутренней поверхностью, для хирургических операций, в том числе продолжительных. Текстурный рисунок нанесен по всей наружной поверхности перчатки для улучшенного захвата инструментов. Одинарная толщина (в области пальцев) 0,21 - 0,24 мм для обеспечения механической прочности и тактильной чувствительности. Перчатки анатомически правильной формы с расположением большого пальца в направлении ладони. Манжета перчатки обрезана (без венчика). Толщина перчатки в области манжеты не менее 0,20 мм для обеспечения прочности при надевании и в процессе использования. Упаковка перчаток пластиковая, устойчивая к механическим повреждениям и проникновению озона, газов и влаги. Метод стерилизации радиационный. Класс потенциального риска применения не ниже 2а в соответствии с регистрационным удостоверением РЗН. Соответствие обязательным требованиям ГОСТ Р 52238-2004.Поставщик обязан передать Заказчику для утверждения контрольный образец товара по каждой позиции ассортимента. Необходимо указать номер Регистрационного удостоверения (Предоставляется в составе первой части заявки на участие в аукционе в электронной форме | 36 | Комплект | 200 | Поставка товара осуществляется партиями, по заявке заказчика. Срок исполнения заявки 7 (семи) рабочих дня. | Май | июнь | запрос котировок
4108 | Зонд урогенитальный универсальный стер тип D-2 цитощетка шт №1 | 1 |  | 4.5 | Штука | 1000 | Поставка товара осуществляется партиями, по заявке заказчика. Срок исполнения заявки 7 (семи) рабочих дня. | Май | июнь | запрос котировок
4109 | Трубка эндотрахеальная с манжетой р 7,5 шт №1 | 1 | Трубка эндотрахеальная с манжетой р 7,5 шт №1 | 51 | Штука | 50 | Поставка товара осуществляется партиями, по заявке заказчика. Срок исполнения заявки 7 (семи) рабочих дня. | Май | июнь | запрос котировок
4110 | Рентгеновская плёнка 18*24 №100 | 100 | Пленка на синей полиэтилентерефталатной основе с толщиной 0,178 мм и оптической плотностью Dосновы = 0,145, высокочувствительная, высококонтрастная. Эмульсионный слой пленки имеет противоореольную и антистатическую защиту. Эмульсионный слой имеет смешанную плоскокубическую структуру. Сенситометрические характеристики: максимальная спектральная чувствительность при длине волны λmax = 450±5 нм, средний градиент g = 2,75, максимальная плотность Dmax= 3,4, плотность вуали D= 0,04, чувствительность S0,85=1000 1/P. Пленка применима как для ручной, так и для машинной обработки в любых типах проявочных машин, в том числе при ускоренных циклах длительностью до 45 сек. Упаковка 100 листов. Соответствие требованиям ГОСТа 25847-83 и 25642-83. Наличие регистрационного удостоверения Федеральной службы по надзору в сфере здравоохранения и социального развития. Сертификат соответствия Госстандарта РФ. Соответствие Международным стандартам системы качества ISO 9001, EN ISO 13485:2003 и Директиве 93/42/ЕЭС. | 1550 | Упаковка | 5 | Поставка товара осуществляется партиями, по заявке заказчика. Срок исполнения заявки 7 (семи) рабочих дня. | Май | июнь | запрос котировок
4111 | Пленка рентгеновская 24х30 см № 100 | 100 | Пленка на синей полиэтилентерефталатной основе с толщиной 0,178 мм и оптической плотностью Dосновы = 0,145, высокочувствительная, высококонтрастная. Эмульсионный слой пленки имеет противоореольную и антистатическую защиту. Эмульсионный слой имеет смешанную плоскокубическую структуру. Сенситометрические характеристики: максимальная спектральная чувствительность при длине волны λmax = 450±5 нм, средний градиент g = 2,75, максимальная плотность Dmax= 3,4, плотность вуали D= 0,04, чувствительность S0,85=1000 1/P. Пленка применима как для ручной, так и для машинной обработки в любых типах проявочных машин, в том числе при ускоренных циклах длительностью до 45 сек. Упаковка 100 листов. Соответствие требованиям ГОСТа 25847-83 и 25642-83. Наличие регистрационного удостоверения Федеральной службы по надзору в сфере здравоохранения и социального развития. Сертификат соответствия Госстандарта РФ. Соответствие Международным стандартам системы качества ISO 9001, EN ISO 13485:2003 и Директиве 93/42/ЕЭС. | 2650 | Упаковка | 5 | Поставка товара осуществляется партиями, по заявке заказчика. Срок исполнения заявки 7 (семи) рабочих дня. | Май | июнь | запрос котировок
4112 | Венофикс G23 | 100 | (игла-бабочка) синяя G23 (уп 100шт) | 10 | Штука | 200 | Поставка товара осуществляется партиями, по заявке заказчика. Срок исполнения заявки 7 (семи) рабочих дня. | Май | июнь | запрос котировок
4113 | Шприц 10мл | 1 | 3х-компонентный шт №1 | 3.5 | Штука | 2400 | Поставка товара осуществляется партиями, по заявке заказчика. Срок исполнения заявки 7 (семи) рабочих дня. | Май | июнь | запрос котировок
4114 | "Перчатки латексные хирургические неопудренные текстурированные BENOVY Малайзия. Размер № 7,5" | 50 | Перчатки хирургические стерильные широко используются в хирургии. Изделие имеет анатомическую форму, что предотвращает преждевременную усталость руки при длительных операциях. Изделие гипоаллергенно. Использована специальная интенсивная технология очистки. - хирургические перчатки BENOVY производятся с минимальным содержанием протеинов и аллергенов, снижая тем самым риск раздражения. Поверхность перчатки полностью текстурирована и обеспечивает надежный захват медицинских инструментов. Прочная манжета, с закатанным вовнутрь валиком, обеспечивает отличное облегание при этом не сдавливая запястье. Цвет: белый. Длина (мм) - не менее 280. Ширина ладони (мм): 6.0 - 77 +/-5; 6.5 - 83 +/-5; 7.5 - 89 +/-5; 7.5 - 95 +/-5; 8 - 102 +/-6; 8.5 - 108 +/-6; 9 - 114 +/-6. Одинарная толщина стенок (размер М) - Палец: 0.15 +/-0.02; Ладонь: 0.13 +/-0.02; Манжета: 0.12 +/-0.02. Вес (размер М) - 7,8 гр. Герметичность (AQL) - 1,5. Прочность при растяжении (МПа): до старения - min 24; после старения - min 18. Удлинение к разрыву (%): до старения - min 750; после старения - min 560. Количество в упаковке/транспортном коробе: 1 пара в конверте; 50 пар в диспенсере; 400 пар в гофрокоробе. Страна-производитель: Малайзия. Срок годности: 5 лет с даты изготовления. | 20 | Комплект | 1600 | Поставка товара осуществляется партиями, по заявке заказчика. Срок исполнения заявки 7 (семи) рабочих дня. | Май | июнь | запрос котировок
4115 | Бумага Термо диаграмная для ЭКГ 57ммх30м арт 12-в упак №1 | 1 | Лента регистрационная бумажная с тепловой записью с шириной рулона не менее 57 мм и длиной намотки рулона не менее 30 м, тепловой слой наружу, плотность бумаги - 55 г/м2, втулка пластиковая, диаметр втулки- 12 мм, без сетки | 50 | Штука | 20 | Поставка товара осуществляется партиями, по заявке заказчика. Срок исполнения заявки 7 (семи) рабочих дня. | Май | июнь | запрос котировок
4116 | Электроды для ЭМГ одноразовые 34*22 | 100 | Электрод применяется для одноразового снятия ЭКГ под отведения ЭКГ-кабеля типа «крокодил», представляет собой высококачественную фольгированную пленку, покрытую хлоридом серебра (сенсор) с твердым гипоаллергенным гелем и язычком для захвата зажимом кабеля. Размер 22х34 мм, рабочая поверхность 26х22мм. Упакованы в металлизированные герметичные пакеты по 100 штук. | 5.1 | Штука | 100 | Поставка товара осуществляется партиями, по заявке заказчика. Срок исполнения заявки 7 (семи) рабочих дня. | Май | июнь | запрос котировок
4117 | Шприц 20мл | 1 | 20мл 3-комп с иглой 0,8х38 шт №1 | 5 | Штука | 6000 | Поставка товара осуществляется партиями, по заявке заказчика. Срок исполнения заявки 7 (семи) рабочих дня. | Май | июнь | запрос котировок
4118 | Трубка эндотрахеальная с манжетой р 8 шт №1 | 1 | Трубка эндотрахеальная с манжетой р 8 шт №1 | 51 | Штука | 50 | Поставка товара осуществляется партиями, по заявке заказчика. Срок исполнения заявки 7 (семи) рабочих дня. | Май | июнь | запрос котировок
4119 | Мундштук для спироанализатора с фильтром | 250 | 27/65/1,0 (уп. 250шт.) | 4.5 | Штука | 250 | Поставка товара осуществляется партиями, по заявке заказчика. Срок исполнения заявки 7 (семи) рабочих дня. | Май | июнь | запрос котировок
4120 | Абсорбент (натронная известь) 5л фл №1 | 2 | Абсорбент (натронная известь) 5л фл №1 | 2200 | Штука | 4 | Поставка товара осуществляется партиями, по заявке заказчика. Срок исполнения заявки 7 (семи) рабочих дня. | Май | июнь | запрос котировок
4121 | Бумага для ЭКГ 110х30х12 упак №1 | 1 |  | 60 | Штука | 20 | Поставка товара осуществляется партиями, по заявке заказчика. Срок исполнения заявки 7 (семи) рабочих дня. | Май | июнь | запрос котировок
4122 | Бумага крепированная для стерилизации в листах 100*100 см | 250 | Упаковочные материалы для медицинской воздушной, паровой, газовой и радиационной стерилизации бумага крепированная мягкая белая. Назначение: стерилизация и хранение медицинских инструментов и материалов. Может быть использован один из следующих методов стерилизации: паровой, воздушный, газовый (формальдегид, этиленоксид), радиационный (бета и гамма-излучение). Способ упаковывания: ручной. Срок сохранения стерильности: не менее 6-ти месяцев после стерилизации. Вид упаковки: специальная медицинская листовая бумага. Плотность бумажного слоя: 60 г/м кв. Пропускная способность бумаги по воздуху (по Bendtsen): не менее 650 мл/мин. Сила на разрыв не менее 95,0Н/15мм мин. Тест Соbb60 не более 15,0 гр/м кв. Размер не менее 1000х1000 мм +/5мм в упаковке не менее 100 листов. При поставке должны прилагаться: методические рекомендации, сертификат соответствия, регистрационное удостоверение, документы, подтверждающие технические характеристики, указанные в техническом задании | 6500 | Упаковка | 2 | Поставка товара осуществляется партиями, по заявке заказчика. Срок исполнения заявки 7 (семи) рабочих дня. | Май | июнь | запрос котировок
4123 | Зонд урогенитальный универсальный тип А стер шт №1 | 1 |  | 6.2 | Штука | 300 | Поставка товара осуществляется партиями, по заявке заказчика. Срок исполнения заявки 7 (семи) рабочих дня. | Май | июнь | запрос котировок
4124 | Лезвия для микротомов в кассетах тип R35, 50 шт/уп | 50 | Заменяемое приспособление для микротомии низкого профиля. Приспособлено для серийных срезов и твердых образцов. Имеет специально адаптированное уникальное покрытие на основе политетрафторэтилена, предохраняющее слипание поверхностей приспособления и обеспечивающее дополнительную шлифовку и, тем самым, улучшение рабочих качеств в процессе использования. | 8750 | Упаковка | 1 | Поставка товара осуществляется партиями, по заявке заказчика. Срок исполнения заявки 7 (семи) рабочих дня. | Май | июнь | запрос котировок
4125 | Салфетка спиртовая для инъекций 56мм х 65мм шт №100 | 100 | Салфетка спиртовая для инъекций предназначена для однократного применения, для очищения и обеззараживания кожи до инъекций, для обработки и очистки рук, инструментов, приборов и первичного снятия загрязнения с неповрежденной кожи. Салфетка спиртовая для инъекций: - не менее 70 % раствора изопропилового спирта, пропитывающего состава в салфетке не менее 0,3 гр.; - изготовлено из нетканого материала, не оставляет на поверхности кожи волокнистых компонентов, не вызывает аллергических или местно-раздражающих эффектов: - основа равномерно пропитана спиртом и герметично упакована в индивидуальный пакет, предотвращающий высыхание, сложена вдвое (или вчетверо); рулонные салфетки имеют перфорацию по линии отрыва, упакованы в герметичную тубу. Инструкция по применению, меры предосторожности, срок годности, информация о производителе и сертификации продукции нанесены на каждую упаковку. срок годности - не менее 5 лет; - размер не менее 56мм*65мм; - количество в упаковке/коробке – 100/10000 шт | 70 | Упаковка | 700 | Поставка товара осуществляется партиями, по заявке заказчика. Срок исполнения заявки 7 (семи) рабочих дня. | Май | июнь | запрос котировок
4126 | Мундштук | 1 | к алкотестеру Drivesafe II | 8.5 | Штука | 4000 | Поставка товара осуществляется партиями, по заявке заказчика. Срок исполнения заявки 7 (семи) рабочих дня. | Май | июнь | запрос котировок
4127 | "Перчатки хирургические латексные опудренные стерильные для общей хирургии Gammex Latex Powdered Ansell Healthcare Europe NV Малайзия Размер: № 6½ (S)" | 50 | Рекомендованное применение: для изготовления ленточных срезов из твердых тканей человека, а также для изготовления обычных срезов. | 36 | Комплект | 100 | Поставка товара осуществляется партиями, по заявке заказчика. Срок исполнения заявки 7 (семи) рабочих дня. | Май | июнь | запрос котировок
4128 | "Перчатки латексные хирургические неопудренные текстурированные BENOVY Малайзия. Размер № 7,0" | 50 | Длина лезвия - не более 80 мм | 20 | Комплект | 800 | Поставка товара осуществляется партиями, по заявке заказчика. Срок исполнения заявки 7 (семи) рабочих дня. | Май | июнь | запрос котировок
4129 | Костыль с опорой под локоть шт №1 | 1 | Высота лезвия - не более 8 мм | 3000 | Штука | 5 | Поставка товара осуществляется партиями, по заявке заказчика. Срок исполнения заявки 7 (семи) рабочих дня. | Май | июнь | запрос котировок
4130 | Рентгеновская пленка 35*43см синечувствительная | 100 | Пленка на синей полиэтилентерефталатной основе с толщиной 0,178 мм и оптической плотностью Dосновы = 0,145, высокочувствительная, высококонтрастная. Эмульсионный слой пленки имеет противоореольную и антистатическую защиту. Эмульсионный слой имеет смешанную плоскокубическую структуру. Сенситометрические характеристики: максимальная спектральная чувствительность при длине волны λmax = 450±5 нм, средний градиент g = 2,75, максимальная плотность Dmax= 3,4, плотность вуали D= 0,04, чувствительность S0,85=1000 1/P. Пленка применима как для ручной, так и для машинной обработки в любых типах проявочных машин, в том числе при ускоренных циклах длительностью до 45 сек. Упаковка 100 листов. Соответствие требованиям ГОСТа 25847-83 и 25642-83. Наличие регистрационного удостоверения Федеральной службы по надзору в сфере здравоохранения и социального развития. Сертификат соответствия Госстандарта РФ. Соответствие Международным стандартам системы качества ISO 9001, EN ISO 13485:2003 и Директиве 93/42/ЕЭС. | 5270 | Упаковка | 5 | Поставка товара осуществляется партиями, по заявке заказчика. Срок исполнения заявки 7 (семи) рабочих дня. | Май | июнь | запрос котировок
4131 | Пакеты плоские (бумага/пленка) 75мм*300мм (1000шт) | 1000 | Плотность бумаги пакетов должна быть не менее 70 г/м кв.; рН водного экстракта 6-7; пропускная способность по воздуху не менее 660 мл/мин; прочность на разрыв в продольном направлении не менее 100N/15мм; прочность на разрыв в поперечном направлении не менее 60N/15мм; содержание хлоридов не более 0,025%; содержание сульфатов не более 0,015%. Отсутствие флуоресцентов. Толщина плёнки не менее 52 микрон; устойчивость к проколу от иглы; стерилизационная устойчивость к пару при140 град в течение 30 минут и к расслоению. Размер, название упаковки, дата производства, ссылка на соответствие международным нормам, дополнительная информация и три индикатора стерилизации (пар, формальдегид, этиленоксид) расположены в зоне заводского термосварного шва между плёнкой и бумагой вне зоны загрузки инструментов на лицевой стороне упаковки. Указание на русском языке об изменение цвета индикатора после стерилизации. Наличие специального покрытия на бумажной основе для равномерного отделения плёнки от бумаги без деламинирования и ворсовыделения. Срок сохранения стерильности изделий после стерилизации не менее 4 лет. Разме 750х300 мм Возможные отклонения в размерах ±5 мм по длине и ширине. Кол-во штук в упаковке не менее 1000 штук. | 1850 | Упаковка | 3 | Поставка товара осуществляется партиями, по заявке заказчика. Срок исполнения заявки 7 (семи) рабочих дня. | Май | июнь | запрос котировок
4132 | Рентгенпленка зеленочувствительная 18х43(100листов) | 100 | Пленка на зеленой полиэтилентерефталатной основе с толщиной 0,178 мм и оптической плотностью Dосновы = 0,145, высокочувствительная, высококонтрастная. Эмульсионный слой пленки имеет противоореольную и антистатическую защиту. Эмульсионный слой имеет смешанную плоскокубическую структуру. Сенситометрические характеристики: максимальная спектральная чувствительность при длине волны λmax = 450±5 нм, средний градиент g = 2,75, максимальная плотность Dmax= 3,4, плотность вуали D= 0,04, чувствительность S0,85=1000 1/P. Пленка применима как для ручной, так и для машинной обработки в любых типах проявочных машин, в том числе при ускоренных циклах длительностью до 45 сек. Упаковка 100 листов. Соответствие требованиям ГОСТа 25847-83 и 25642-83. Наличие регистрационного удостоверения Федеральной службы по надзору в сфере здравоохранения и социального развития. Сертификат соответствия Госстандарта РФ. Соответствие Международным стандартам системы качества ISO 9001, EN ISO 13485:2003 и Директиве 93/42/ЕЭС. | 2850 | Упаковка | 1 | Поставка товара осуществляется партиями, по заявке заказчика. Срок исполнения заявки 7 (семи) рабочих дня. | Май | июнь | запрос котировок
4133 | Иглы 0,6*30 (100шт/уп) |  |  | 125 | Упаковка | 10 | Поставка товара осуществляется партиями, по заявке заказчика. Срок исполнения заявки 7 (семи) рабочих дня. | Май | июнь | запрос котировок
4134 | Пакеты плоские (бумага/пленка) 250мм*400мм (1000шт) | 1000 | Плотность бумаги пакетов должна быть не менее 70 г/м кв.; рН водного экстракта 6-7; пропускная способность по воздуху не менее 660 мл/мин; прочность на разрыв в продольном направлении не менее 100N/15мм; прочность на разрыв в поперечном направлении не менее 60N/15мм; содержание хлоридов не более 0,025%; содержание сульфатов не более 0,015%. Отсутствие флуоресцентов. Толщина плёнки не менее 52 микрон; устойчивость к проколу от иглы; стерилизационная устойчивость к пару при140 град в течение 30 минут и к расслоению. Размер, название упаковки, дата производства, ссылка на соответствие международным нормам, дополнительная информация и три индикатора стерилизации (пар, формальдегид, этиленоксид) расположены в зоне заводского термосварного шва между плёнкой и бумагой вне зоны загрузки инструментов на лицевой стороне упаковки. Указание на русском языке об изменение цвета индикатора после стерилизации. Наличие специального покрытия на бумажной основе для равномерного отделения плёнки от бумаги без деламинирования и ворсовыделения. Срок сохранения стерильности изделий после стерилизации не менее 4 лет. Разме 250х400 мм Возможные отклонения в размерах ±5 мм по длине и ширине. Кол-во штук в упаковке не менее 1000 штук | 7750 | Упаковка | 3 | Поставка товара осуществляется партиями, по заявке заказчика. Срок исполнения заявки 7 (семи) рабочих дня. | Май | июнь | запрос котировок
4135 | Крафт-пакет 500х 400 упак №1 | 1 | 500х 400 | 12 | Штука | 1000 | Поставка товара осуществляется партиями, по заявке заказчика. Срок исполнения заявки 7 (семи) рабочих дня. | Май | июнь | запрос котировок
4136 | Катетер Фолея СН16 2-ход шт №1 | 1 |  | 45 | Штука | 50 | Поставка товара осуществляется партиями, по заявке заказчика. Срок исполнения заявки 7 (семи) рабочих дня. | Май | июнь | запрос котировок
4137 | Маска лицевая | 1 | кислородная с удлинительной трубкой 2м L | 75 | Штука | 200 | Поставка товара осуществляется партиями, по заявке заказчика. Срок исполнения заявки 7 (семи) рабочих дня. | Май | июнь | запрос котировок
4138 | Катетер Нелатона урологический СН10 шт №1 | 1 |  | 10 | Штука | 60 | Поставка товара осуществляется партиями, по заявке заказчика. Срок исполнения заявки 7 (семи) рабочих дня. | Май | июнь | запрос котировок
4139 | Катетер Фолея СН18 2-ход шт №1 | 1 |  | 45 | Штука | 50 | Поставка товара осуществляется партиями, по заявке заказчика. Срок исполнения заявки 7 (семи) рабочих дня. | Май | июнь | запрос котировок
4140 | Грелка резиновая 2л упак №1 | 1 | Грелка резиновая 2л упак №1 | 250 | Штука | 5 | Поставка товара осуществляется партиями, по заявке заказчика. Срок исполнения заявки 7 (семи) рабочих дня. | Май | июнь | запрос котировок
4141 | "Перчатки хирургические латексные опудренные стерильные для общей хирургии Gammex Latex Powdered Ansell Healthcare Europe NV Малайзия Размер: № 6,0" | 50 | Перчатки хирургические из натурального латекса стерильные с опудренной внутренней поверхностью, для хирургических операций, в том числе продолжительных. Текстурный рисунок нанесен по всей наружной поверхности перчатки для улучшенного захвата инструментов. Одинарная толщина (в области пальцев) 0,21 - 0,24 мм для обеспечения механической прочности и тактильной чувствительности. Перчатки анатомически правильной формы с расположением большого пальца в направлении ладони. Манжета перчатки обрезана (без венчика). Толщина перчатки в области манжеты не менее 0,20 мм для обеспечения прочности при надевании и в процессе использования. Упаковка перчаток пластиковая, устойчивая к механическим повреждениям и проникновению озона, газов и влаги. Метод стерилизации радиационный. Класс потенциального риска применения не ниже 2а в соответствии с регистрационным удостоверением РЗН. Соответствие обязательным требованиям ГОСТ Р 52238-2004.Поставщик обязан передать Заказчику для утверждения контрольный образец товара по каждой позиции ассортимента. Необходимо указать номер Регистрационного удостоверения (Предоставляется в составе первой части заявки на участие в аукционе в электронной форме | 36 | Комплект | 200 | Поставка товара осуществляется партиями, по заявке заказчика. Срок исполнения заявки 7 (семи) рабочих дня. | Май | июнь | запрос котировок
4142 | Электроды для ЭКГ одноразовые 36*50 | 1 | Электрод одноразовый овальный универсальный SWAROMED 36ммх50мм. Применяется как для одноразового снятия ЭКГ в случаях неотложной скорой помощи и для сильно потеющих пациентов, так и для длительного холтеровского мониторирования, а также для исследования стресс-тестовых нагрузок в условиях медицинских учреждений. высококачественный водонепроницаемый белый пенополиуретан, не вызывающий аллергенных реакций; жидкий гипоаллергенный токопроводящий гель, пенополиуретановая губка; сенсор- пластмассовый, покрытый составом Ag/AgCl (cеребро/хлорид серебра). Клей- гипоаллергенный медицинский акриловый. Электроды не содержат латекса и ПВХ. | 9.2 | Штука | 7000 | Поставка товара осуществляется партиями, по заявке заказчика. Срок исполнения заявки 7 (семи) рабочих дня. | Май | июнь | запрос котировок
4143 | Бинт липкий проницаемый Бинтли-М 5см х 50м шт №1 | 1 | Бинт на нетканой основе в рулоне с применением гипоаллергенного акрилатного клея и защитной антиадгезионной бумаги. Содержание адгезива в бинте 25-30 г/м² (сухой вес). Выпускается в двух вариантах – Бинтли-Т и Бинтли-М. В качестве нетканого материала для Бинтли-Т используется полотно на основе полиэфира (вес 50г/м²), для Бинтли-М – полотно на основе полиэфира и вискозы (вес 40г/м²). Бинтли-Т обеспечивает плотные повязки, Бинтли-М обладает драпируемостью и рекомендуется для повязок на локтях, коленях и т.п. Сопротивление отслаиванию составляет не менее 25 Н/м, паропроницаемость – не менее 1,5 мг/см² в час. Обладает воздухо- и паропроницаемостью. Предназначен для фиксации повязок, игл, катетеров, зондов. Нестерильный, срок годности 5 лет. | 510 | Штука | 4 | Поставка товара осуществляется партиями, по заявке заказчика. Срок исполнения заявки 7 (семи) рабочих дня. | Май | июнь | запрос котировок
4144 | "Перчатки хирургические латексные неопудренные с внутренним синтетическим покрытием Gammex Latex Ansell Healthcare Europe NV Малайзия Размер: № 7,5" | 50 | Перчатки хирургические из натурального латекса стерильные для хирургических операций, в том числе продолжительных. Поверхность перчатки без опудривания для профилактики контактного дерматита, с внутренним полимерным покрытием для легкости надевания и смены перчаток. Текстурный рисунок нанесен по всей наружной поверхности перчаток для улучшенного захвата инструментов. Одинарная толщина (в области пальцев) 0,21 - 0,24 мм для обеспечения механической прочности и тактильной чувствительности. Перчатки анатомически правильной формы с расположением большого пальца в направлении ладони. Манжета перчатки обрезана (без венчика), с адгезивной полосой для препятствия скатывания и сползания перчатки в процессе операции. Толщина перчатки в области манжеты не менее 0,20 мм для обеспечения прочности при надевании и в процессе использования. Упаковка перчаток пластиковая, устойчивая к механическим повреждениям и проникновению озона, газов и влаги. Метод стерилизации радиационный. Класс потенциального риска применения не ниже 2а в соответствии с регистрационным удостоверением РЗН. Соответствие обязательным требованиям ГОСТ Р 52238-2004.Поставщик обязан передать Заказчику для утверждения контрольный образец товара по каждой позиции ассортимента. Необходимо указать номер Регистрационного удостоверения (Предоставляется в составе первой части заявки на участие в аукционе в электронной форме | 51 | Комплект | 400 | Поставка товара осуществляется партиями, по заявке заказчика. Срок исполнения заявки 7 (семи) рабочих дня. | Май | июнь | запрос котировок
4145 | "Перчатки хирургические полиизопреновые Gammex Non-Latex PI Underglove Ansell Healthcare Europe NV Шри-Ланка Размер: № 7,0" | 50 | Перчатки хирургические из синтетического материала раствора термоэластопласта (полиизопрена) для профилактики аллергии на другие виды латекса, стерильные, для хирургических операций. Поверхность перчатки без опудривания для профилактики контактного дерматита, с полимерным покрытием для легкости смены и одевания перчатки. Текстурный рисунок нанесен по всей наружной поверхности перчаток для улучшенного захвата инструментов. Одинарная толщина (в области пальцев) не более 0,19 мм для обеспечения тактильной чувствительности. Перчатки контрастного по отношению к крови цвета (синего или зеленого спектра) для возможности цветовой индикации проколов при использовании в системе двойных перчаток при операциях повышенного риска инфицирования. Краситель не токсичен. Перчатки анатомически правильной формы с расположением большого пальца в направлении ладони. Длина перчатки не менее 300 мм для удобства применения в системе 2-х перчаток и дополнительной защиты предплечья, исключения риска проникновения биологической жидкости под перчатку через верхний край манжеты. Метод стерилизации радиационный. Класс потенциального риска применения не ниже 2а в соответствии с регистрационным удостоверением РЗН. Соответствие обязательным требованиям ГОСТ Р 52238-2004Поставщик обязан передать Заказчику для утверждения контрольный образец товара по каждой позиции ассортимента. Необходимо указать номер Регистрационного удостоверения (Предоставляется в составе первой части заявки на участие в аукционе в электронной форме). | 200 | Комплект | 400 | Поставка товара осуществляется партиями, по заявке заказчика. Срок исполнения заявки 7 (семи) рабочих дня. | Май | июнь | запрос котировок
4146 | Игла 18G 1,2*40мм | 100 |  | 125 | Упаковка | 25 | Поставка товара осуществляется партиями, по заявке заказчика. Срок исполнения заявки 7 (семи) рабочих дня. | Май | июнь | запрос котировок
4147 | Рулон для стерилизации 200*200м | 1 | Рулоны комбинированные (бумага – пленка) плоские, термозапаиваемые. Технические характеристики: соответствие ГОСТ Р ИСО 11607-2011. Плотность бумаги не менее 70 г/м кв.; рН водного экстракта 6-7; пропускная способность по воздуху не менее 660 мл/мин; прочность на разрыв в продольном направлении не менее 100N/15мм; прочность на разрыв в поперечном направлении не менее 60N/15мм; содержание хлоридов не более 0,025%; содержание сульфатов не более 0,015%. Отсутствие флуоресцентов. Толщина плёнки не менее 52 микрон; устойчивость к проколу от иглы. Размер, название упаковки, дата производства, дополнительная информация и индикаторы стерилизации расположены вне зоны загрузки инструментов. Наличие специального покрытия на бумажной основе для равномерного отделения плёнки от бумаги без деламинирования и ворсовыделения. Срок сохранения стерильности изделий после стерилизации не менее 3 лет. Размер 200мм/200м. Допустимые отклонения по ширине рулона ±5 мм | 2620 | Штука | 4 | Поставка товара осуществляется партиями, по заявке заказчика. Срок исполнения заявки 7 (семи) рабочих дня. | Май | июнь | запрос котировок
4148 | Трость | 1 | с дерев рукояткой и УПС шт №1 | 750 | Штука | 5 | Поставка товара осуществляется партиями, по заявке заказчика. Срок исполнения заявки 7 (семи) рабочих дня. | Май | июнь | запрос котировок
4149 | Бинт нестерил 7м х 14 | 1 | н/с 7м х 14см пл.30-32 упак №1 | 14.5 | Штука | 2500 | Поставка товара осуществляется партиями, по заявке заказчика. Срок исполнения заявки 7 (семи) рабочих дня. | Май | июнь | запрос котировок
4150 | Система инфузионная | 1 | Устройство инфузионное одноразового использования с иглой 20G стерильно | 12 | Штука | 13000 | Поставка товара осуществляется партиями, по заявке заказчика. Срок исполнения заявки 7 (семи) рабочих дня. | Май | июнь | запрос котировок
4151 | Бинт липкий проницаемый Бинтли-М 15см х 50м шт №1 | 1 | Бинт на нетканой основе в рулоне с применением гипоаллергенного акрилатного клея и защитной антиадгезионной бумаги. Содержание адгезива в бинте 25-30 г/м² (сухой вес). Выпускается в двух вариантах – Бинтли-Т и Бинтли-М. В качестве нетканого материала для Бинтли-Т используется полотно на основе полиэфира (вес 50г/м²), для Бинтли-М – полотно на основе полиэфира и вискозы (вес 40г/м²). Бинтли-Т обеспечивает плотные повязки, Бинтли-М обладает драпируемостью и рекомендуется для повязок на локтях, коленях и т.п. Сопротивление отслаиванию составляет не менее 25 Н/м, паропроницаемость – не менее 1,5 мг/см² в час. Обладает воздухо- и паропроницаемостью. Предназначен для фиксации повязок, игл, катетеров, зондов. Нестерильный, срок годности 5 лет. | 1460 | Штука | 20 | Поставка товара осуществляется партиями, по заявке заказчика. Срок исполнения заявки 7 (семи) рабочих дня. | Май | июнь | запрос котировок
4152 | Зеркало гинекологическое одноразовое стерильное S | 1 |  | 20 | Штука | 1200 | Поставка товара осуществляется партиями, по заявке заказчика. Срок исполнения заявки 7 (семи) рабочих дня. | Май | июнь | запрос котировок
4153 | "Перчатки латексные хирургические неопудренные текстурированные BENOVY Малайзия. Раазмер № 6,5" | 50 | Перчатки хирургические стерильные широко используются в хирургии. Изделие имеет анатомическую форму, что предотвращает преждевременную усталость руки при длительных операциях. Изделие гипоаллергенно. Использована специальная интенсивная технология очистки. - хирургические перчатки BENOVY производятся с минимальным содержанием протеинов и аллергенов, снижая тем самым риск раздражения. Поверхность перчатки полностью текстурирована и обеспечивает надежный захват медицинских инструментов. Прочная манжета, с закатанным вовнутрь валиком, обеспечивает отличное облегание при этом не сдавливая запястье. Цвет: белый. Длина (мм) - не менее 280. Ширина ладони (мм): 6.0 - 77 +/-5; 6.5 - 83 +/-5; 7.5 - 89 +/-5; 7.5 - 95 +/-5; 8 - 102 +/-6; 8.5 - 108 +/-6; 9 - 114 +/-6. Одинарная толщина стенок (размер М) - Палец: 0.15 +/-0.02; Ладонь: 0.13 +/-0.02; Манжета: 0.12 +/-0.02. Вес (размер М) - 7,8 гр. Герметичность (AQL) - 1,5. Прочность при растяжении (МПа): до старения - min 24; после старения - min 18. Удлинение к разрыву (%): до старения - min 750; после старения - min 560. Количество в упаковке/транспортном коробе: 1 пара в конверте; 50 пар в диспенсере; 400 пар в гофрокоробе. Страна-производитель: Малайзия. Срок годности: 5 лет с даты изготовления. | 20 | Комплект | 400 | Поставка товара осуществляется партиями, по заявке заказчика. Срок исполнения заявки 7 (семи) рабочих дня. | Май | июнь | запрос котировок
4154 | Зеркало гинекологическое одноразовое стерильное М | 1 |  | 20 | Штука | 800 | Поставка товара осуществляется партиями, по заявке заказчика. Срок исполнения заявки 7 (семи) рабочих дня. | Май | июнь | запрос котировок
4155 | Комплект белья д/артроскопии | 1 | Состав:1 простыня для инструментального стола 150х190±1см.Материал - антистатическая полиэтиленовая пленка размером 150х190 и плотностью не менее 55 г/кв.м. Критическая (усиленная) зона размером 75х190±1см. Материал зоны усиления - полипропилен плотностью не менее 30 г/кв.м.1 покрытие для инструментального стола типа Мейо80х145±1см. Материал - антистатическая полиэтиленовая пленка плотностью не менее55 г/кв.м. Критическая (усиленная) зона размером 75х90±1см. Материал зоны усиления - полипропилен плотностью не менее30 г/кв.м. | 1450 | Комплект | 50 | Поставка товара осуществляется партиями, по заявке заказчика. Срок исполнения заявки 7 (семи) рабочих дня. | Май | июнь | запрос котировок
4156 | Дар-Вин цилиндр 1/2окр 48мм повыш прочн нить 90см (EP4) USP1 код EDL-479 упак №12 | 12 | 2 полотенца 30х40±1см. Материал – целлюлоза плотностью не менее 60 г/кв.м. Впитывающая способность не менее 400 г/кв.м, впитывающая способность не менее 650%.1 простыня 150х180±1см. Материал - трехслойный ламинированный плотностью не менее 75 г/кв.м. (1 слой - антистатическая полиэтиленовая пленка плотностью не менее 27 г/кв.м; 2 слой - гидрофильный полипропилен на внешней стороне простыни плотностью не менее 30 г/кв.м; клей плавкий синтетический плотностью не менее 3г/кв.м; 3 слой - полипропилен на внутренней стороне простыни плотностью не менее 15 г/кв.м). 1 клейкая операционная лента 10х50±1см. Материал - СМС (спанбонд-мелтблаун-спанбонд) плотностью не менее 43г/кв.м.1 чехол для конечности 30х75±1см. Материал чехла - высокоэластичная полиэтиленовая пленка и трикотажная ткань. 1 простыня для коленной артроскопии 225x320 ± 1cм. Материал - трехслойный ламинированный плотностью не менее 75 г/кв.м. (1 слой - антистатическая полиэтиленовая пленка плотностью не менее 27 г/кв.м.; 2 слой - гидрофильный полипропилен на внешней стороне простыни плотностью не менее 30 г/кв.м.; клей плавкий синтетический плотностью не менее 3 г/кв.м.; 3 слой - полипропилен на внутренней стороне простыни плотностью не менее 15 г/кв.м.). На границе средней и нижней трети в простыню должен быть встроен чашеобразный мешок для сбора жидкости размером 68х80±1cм из прочного пластика толщиной не менее 80 мкм. с плоской проволокой размером 85х0,8±1см по верхнему краю для поддержания формы мешка, с клапаном для отведения жидкости, а также 2 эластичных мембраны из термопластического эластомера плотностью не менее 122 г/кв.м и размером 28х28±1cм с отверстиями для конечности (диаметр верхнего отверстия для бедра 7±1cм, диаметр нижнего отверстия для голени 5±1cм). Верхняя эластичная мембрана с отверстием для бедра должна быть встроена в простыню в месте крепления мешка для сбора жидкости, нижняя мембрана с отверстием для голени должна располагаться в дистальной части самого мешка. Соответствие ГОСТ EN 13795-3-2011 (высококачественное исполнение в критической зоне изделия). Соответствие: прочность на разрыв в сухом состоянии не менее 40 кПа, прочность на разрыв во влажном состоянии не менее 40 кПа, прочность на растяжение в сухом состоянии не менее 20 Н, прочность на растяжение во влажном состоянии не менее 20 Н, водоупорность не менее 100 см Н20, микробная проницаемость в сухом состоянии, Lg (CFU) - не требуется, микробная проницаемость во влажном состоянии 6,0 BI, микробная чистота не более 2,0 Lg (CFU/дм2), пылеворсоотделение, не более 4,0, чистота в части инородных частиц не более 3,5 IPM, адгезия при фиксации с целью ограничения операционного поля в течение 6-8 часов.Первичная упаковка (товарная)-. стерильный комбинированный пакет. Материал пакета (лицевая сторона) - полиэтиленовая пленка толщиной не менее 110 мкм.Материал пакета (оборотная сторона) - полиэтиленовая пленка толщиной не менее 110 мкм и медицинская бумага в 1/4 верхней части пакета с маркировкой направления вскрытия. Информационный лист: артикул, состав комплекта, номер ЛОТа, срок годности. Легкое открывание без использования режущих инструментов, шов - термоспайка. Вторичная упаковка (транспортная) - короб из 5-слойного гофрированного картона. Срок хранения - 5 лет. Упаковано - 1 шт./тов.уп, 14 шт./трансп.уп | 4900 | Упаковка | 2 | Поставка товара осуществляется партиями, по заявке заказчика. Срок исполнения заявки 7 (семи) рабочих дня. | Май | июнь | запрос котировок
4157 | Гель для ЭКГ 250мл/фл | 40 | «Униагель» 250г | 75 | Штука | 40 | Поставка товара осуществляется партиями, по заявке заказчика. Срок исполнения заявки 7 (семи) рабочих дня. | Май | июнь | запрос котировок
4158 | Костыли опорные деревянные с упс с мягкими ручками и подмыш накл пара №1 | 2 | Костыли опорные деревянные с упс с мягкими ручками и подмыш накл пара №1 | 3000 | Штука | 5 | Поставка товара осуществляется партиями, по заявке заказчика. Срок исполнения заявки 7 (семи) рабочих дня. | Май | июнь | запрос котировок
4159 | Халат хирургический стер повыш прочности 140см шт №5 | 5 | Материал халата - нетканый СММС. Плотность материала халата не менее 43 г/кв.м. Размер халата (с допуском в открытом состоянии) - 141х160см±5. Общая длина халата - 140см±2. Длина рукава - 67см±2. Ширина проймы рукава - 33см±2. Манжеты - трикотажные. Длина манжеты - 9см±2. Материал дополнительной защиты (полипропилен+полиэтилен) плотностью не менее 43 г/кв.м. Размер дополнительной защиты рукавов не менее 53х42см. Размер дополнительной защиты передней части халата не менее 100х45см. Обшивка горловины нетканым материалом - полипропилен. Размер обшивки горловины не менее 84х3см. Плотность нетканого материала обшивки горловины не менее 30 г/кв.м. Текстильная застежка ворота - лента-липучка. Размеры не менее 6,5х3см/14х3см. Завязки на халате в области талии. Материал завязок - нетканый СММС плотностью не менее 43 г/кв.м. Завязки в области талии размером не менее 65х4см - 1шт. Завязки в области талии размером не менее 45х4см - 3шт. Сложение халата - "в виде книжки". Соответствие ГОСТ EN 13795-1-2011, ГОСТ EN 13795-2-2011, ГОСТ EN 13795-3-2011. Материал, в который завернут халат внутри упаковки - СМС, плотность не менее 25 г/кв.м. Первичная упаковка - стерильный комбинированный пакет без складки. Изготовлен без использования клея. Материал упаковки (лицевая сторона) - медицинская бумага, плотностью не менее 60 г/кв.м. Материал упаковки (оборотная сторона) - полиэтиленовая пленка. Информация на упаковке: торговая марка, артикул, название изделия, метод стерилизации, срок хранения, символ направления вскрытия. Легкое открывание без использования режущих инструментов, шов - термоспайка. Вторичная упаковка - короб из 5-слойного гофрированного картона. Метод стерилизации - оксид этилена. Срок хранения - 5 лет. Упаковано - 1 шт | 250 | Комплект | 200 | Поставка товара осуществляется партиями, по заявке заказчика. Срок исполнения заявки 7 (семи) рабочих дня. | Май | июнь | запрос котировок
4160 | Дар-Вин цилиндр 1/2окр 48мм повыш прочн нить 90см (EP5) USP2 код EDM-478 упак №12 | 12 | Нить хирургическая стерильная синтетическая многофиламентная импрегнированная из полигликолида (ПГ) способная к гидролитической деструкции. Имеет контрастный цвет для улучшения визуализации в ране. Полимерное покрытие нити из поликапролактона и стеарата кальция заполняющее внутренние полости и межволоконные пространства нити, не сходящее с нити после многократного прохождения через ткани - не менее 40 проколов для обеспечения отсутствия "пилящего", "фитильного", "капиллярного" эффектов, "эффекта прилипания" нити, и снижения сопротивления точному размещению узла. Конец нити специально обработан для предотвращения разволокнения.Метрика нити: MP 0,7 (USP 6/0), длина: 70 (+/-2) см. Разрывная нагрузка в простом узле не менее 4 Н.(необходимо предоставить результаты контроля производителя и сертификат производителя нити).Игла изготовлена из сплава мартенситной легированной стали серии AISI 470. Коэффициент сужения острия иглы относительно его тела не менее 12:1 Количество в упаковке: 12 штук. Срок годности с момента стерилизации не менее 5 лет | 5100 | Упаковка | 6 | Поставка товара осуществляется партиями, по заявке заказчика. Срок исполнения заявки 7 (семи) рабочих дня. | Май | июнь | запрос котировок
4161 | Канюля Вазофикс Церто G20-33мм шт №1 | 1 |  | 36 | Штука | 600 | Поставка товара осуществляется партиями, по заявке заказчика. Срок исполнения заявки 7 (семи) рабочих дня. | Май | июнь | запрос котировок
4162 | Рулон для стерилизации 150*200м | 1 | Рулоны комбинированные (бумага – пленка) плоские, термозапаиваемые. Технические характеристики: соответствие ГОСТ Р ИСО 11607-2011. Плотность бумаги не менее 70 г/м кв.; рН водного экстракта 6-7; пропускная способность по воздуху не менее 660 мл/мин; прочность на разрыв в продольном направлении не менее 100N/15мм; прочность на разрыв в поперечном направлении не менее 60N/15мм; содержание хлоридов не более 0,025%; содержание сульфатов не более 0,015%. Отсутствие флуоресцентов. Толщина плёнки не менее 52 микрон; устойчивость к проколу от иглы. Размер, название упаковки, дата производства, дополнительная информация и индикаторы стерилизации расположены вне зоны загрузки инструментов. Наличие специального покрытия на бумажной основе для равномерного отделения плёнки от бумаги без деламинирования и ворсовыделения. Срок сохранения стерильности изделий после стерилизации не менее 3 лет. Размер 150мм/200м. Допустимые отклонения по ширине рулона ±5 мм. | 1950 | Штука | 5 | Поставка товара осуществляется партиями, по заявке заказчика. Срок исполнения заявки 7 (семи) рабочих дня. | Май | июнь | запрос котировок
4163 | Мочеприемник 1л | 1 | Стерильный с клапаном слива 1,0л | 28 | Штука | 50 | Поставка товара осуществляется партиями, по заявке заказчика. Срок исполнения заявки 7 (семи) рабочих дня. | март | июнь | запрос котировок
4164 | рентгеновская пленка 18х24№100 маммографическая | 100 | Пленка для маммографии Ортохроматическая двусторонняя пленка на синей полиэтилентерефталатной основе с толщиной 0,175 мм и оптической плотностью Dосновы = 0,165, высокочувствительная, высококонтрастная, изготовлена по технологии плоских микрокристаллов серебра. Пленка имеет на каждой стороне свой эмульсионный слой. Эмульсионные слои имеют различные показатели контраста и фотографической широты. Сенситометрические характеристики: максимальная спектральная чувствительность при длине волны λmax = 545±5 нм, средний градиент g = 4,0, максимальная плотность Dmax= 4, плотность вуали D= 0,06, чувствительность S0,85=120 1/P. Пленка применима как для ручной, так и для машинной обработки в любых типах проявочных машин, в том числе при ускоренных циклах длительностью до 45 сек. Упаковка 100 листов. Соответствие требованиям ГОСТа 25847-83 и 25642-83. Наличие регистрационного удостоверения Федеральной службы по надзору в сфере здравоохранения и социального развития. Сертификат соответствия Госстандарта РФ. Соответствие Международным стандартам системы качества ISO 9001, EN ISO 13485:2003 и Директиве 93/42/ЕЭС | 3250 | Упаковка | 5 | Поставка товара осуществляется партиями, по заявке заказчика. Срок исполнения заявки 7 (семи) рабочих дня. | Июнь | июнь | запрос котировок
4165 | Игла 0,8*40мм 21G №100 | 100 |  | 125 | Упаковка | 10 | Поставка товара осуществляется партиями, по заявке заказчика. Срок исполнения заявки 7 (семи) рабочих дня. | Июнь | июнь | запрос котировок
4166 | Гель для УЗИ средней вязкости 5кг | 1 |  | 650 | Штука | 5 | Поставка товара осуществляется партиями, по заявке заказчика. Срок исполнения заявки 7 (семи) рабочих дня. | Июнь | июнь | запрос котировок
4167 | Рулон для стерилизации 150*200м | 1 | Рулоны комбинированные (бумага – пленка) плоские, термозапаиваемые. Технические характеристики: соответствие ГОСТ Р ИСО 11607-2011. Плотность бумаги не менее 70 г/м кв.; рН водного экстракта 6-7; пропускная способность по воздуху не менее 660 мл/мин; прочность на разрыв в продольном направлении не менее 100N/15мм; прочность на разрыв в поперечном направлении не менее 60N/15мм; содержание хлоридов не более 0,025%; содержание сульфатов не более 0,015%. Отсутствие флуоресцентов. Толщина плёнки не менее 52 микрон; устойчивость к проколу от иглы. Размер, название упаковки, дата производства, дополнительная информация и индикаторы стерилизации расположены вне зоны загрузки инструментов. Наличие специального покрытия на бумажной основе для равномерного отделения плёнки от бумаги без деламинирования и ворсовыделения. Срок сохранения стерильности изделий после стерилизации не менее 3 лет. Размер 150мм/200м. Допустимые отклонения по ширине рулона ±5 мм. | 1950 | Штука | 5 | Поставка товара осуществляется партиями, по заявке заказчика. Срок исполнения заявки 7 (семи) рабочих дня. | Июнь | июнь | запрос котировок
4168 | Бумага крепированная зелено/белая 750*750 мм (250шт) | 250 | Упаковочные материалы для медицинской воздушной, паровой, газовой и радиационной стерилизации бумага крепированная мягкая белая. Назначение: стерилизация и хранение медицинских инструментов и материалов. Может быть использован один из следующих методов стерилизации: паровой, воздушный, газовый (формальдегид, этиленоксид), радиационный (бета и гамма-излучение). Способ упаковывания: ручной. Срок сохранения стерильности: не менее 6-ти месяцев после стерилизации. Вид упаковки: специальная медицинская листовая бумага. Плотность бумажного слоя: 60 г/м кв. Пропускная способность бумаги по воздуху (по Bendtsen): не менее 650 мл/мин. Сила на разрыв не менее 95,0Н/15мм мин. Тест Соbb60 не более 15,0 гр/м кв. Размер не менее 750х750 мм +/5мм в упаковке не менее 100 листов. При поставке должны прилагаться: методические рекомендации, сертификат соответствия, регистрационное удостоверение, документы, подтверждающие технические характеристики, указанные в техническом задании. | 3800 | Упаковка | 1 | Поставка товара осуществляется партиями, по заявке заказчика. Срок исполнения заявки 7 (семи) рабочих дня. | Июнь | июнь | запрос котировок
4169 | Простыня 200см х 140см нестер шт №1 | 10 | Простыня хирургическая не стерильная. Изготовлена из комбинированного 3-х слойного нетканого материала: внешние слои – спанбонд(водоотталкивающий), внутренний – мельтблаун. Размер 200х140 см. Плотность 18 или 25 или 42 г/кв.м. Упакована в полиэтиленовый пакет по 10 штук | 14.5 | Штука | 300 | Поставка товара осуществляется партиями, по заявке заказчика. Срок исполнения заявки 7 (семи) рабочих дня. | Июнь | июнь | запрос котировок
4170 | "Перчатки хирургические латексные опудренные стерильные для общей хирургии Gammex Latex Powdered Ansell Healthcare Europe NV Малайзия Размер: № 8,0" | 50 | Перчатки хирургические из натурального латекса стерильные с опудренной внутренней поверхностью, для хирургических операций, в том числе продолжительных. Текстурный рисунок нанесен по всей наружной поверхности перчатки для улучшенного захвата инструментов. Одинарная толщина (в области пальцев) 0,21 - 0,24 мм для обеспечения механической прочности и тактильной чувствительности. Перчатки анатомически правильной формы с расположением большого пальца в направлении ладони. Манжета перчатки обрезана (без венчика). Толщина перчатки в области манжеты не менее 0,20 мм для обеспечения прочности при надевании и в процессе использования. Упаковка перчаток пластиковая, устойчивая к механическим повреждениям и проникновению озона, газов и влаги. Метод стерилизации радиационный. Класс потенциального риска применения не ниже 2а в соответствии с регистрационным удостоверением РЗН. Соответствие обязательным требованиям ГОСТ Р 52238-2004.Поставщик обязан передать Заказчику для утверждения контрольный образец товара по каждой позиции ассортимента. Необходимо указать номер Регистрационного удостоверения (Предоставляется в составе первой части заявки на участие в аукционе в электронной форме | 36 | Комплект | 200 | Поставка товара осуществляется партиями, по заявке заказчика. Срок исполнения заявки 7 (семи) рабочих дня. | Июнь | июнь | запрос котировок
4171 | Зеркало гинекологическое одноразовое стерильное М | 1 |  | 20 | Штука | 800 | Поставка товара осуществляется партиями, по заявке заказчика. Срок исполнения заявки 7 (семи) рабочих дня. | Июнь | июнь | запрос котировок
4172 | Презервативы Vizit для УЗИ шт №1 | 1 | для УЗИ | 5.8 | Штука | 1000 | Поставка товара осуществляется партиями, по заявке заказчика. Срок исполнения заявки 7 (семи) рабочих дня. | Июнь | июнь | запрос котировок
4173 | Зонд урогенитальный универсальный тип А стер шт №1 | 1 |  | 6.2 | Штука | 300 | Поставка товара осуществляется партиями, по заявке заказчика. Срок исполнения заявки 7 (семи) рабочих дня. | Июнь | июнь | запрос котировок
4174 | Трубка эндотрахеальная с манжетой р 7,5 шт №1 | 1 | Трубка эндотрахеальная с манжетой р 7,5 шт №1 | 51 | Штука | 50 | Поставка товара осуществляется партиями, по заявке заказчика. Срок исполнения заявки 7 (семи) рабочих дня. | Июнь | июнь | запрос котировок
4175 | Мочеприемник 2л | 1 | Стерильный с клапаном слива 2,0л | 30 | Штука | 250 | Поставка товара осуществляется партиями, по заявке заказчика. Срок исполнения заявки 7 (семи) рабочих дня. | Июнь | июнь | запрос котировок
4176 | Зеркало носовое однор прим | 1 |  | 15 | Штука | 1000 | Поставка товара осуществляется партиями, по заявке заказчика. Срок исполнения заявки 7 (семи) рабочих дня. | Июнь | июнь | запрос котировок
4177 | Простыня 110см х 70см стер шт №1 | 1 | Простыня хирургическая стерильная. Изготовлена из комбинированного 3-х слойного нетканого материала: внешние слои – спанбонд (водоотталкивающий), внутренний – мельтблаун. Размер 110х7 см. Плотность 42 г/кв.м. Упакована в индивидуальную комбинированную ( с одной стороны бумага, с другой пленка) упаковку с цветовыми индикаторами стерильности | 18.5 | Штука | 100 | Поставка товара осуществляется партиями, по заявке заказчика. Срок исполнения заявки 7 (семи) рабочих дня. | Июнь | июнь | запрос котировок
4178 | Трубка эндотрахеальная с манжетой р 7 шт №1 | 1 | Трубка эндотрахеальная с манжетой р 7 шт №1 | 51 | Штука | 50 | Поставка товара осуществляется партиями, по заявке заказчика. Срок исполнения заявки 7 (семи) рабочих дня. | Июнь | июнь | запрос котировок
4179 | Бумага для ЭКГ к аппарату МАС-1200 упак №1 | 1 | Мелованная бумага, покрытая термическим составом, реагирующим на нагревание, для электрокардио-графа HELLIGE MAC 1200. Ширина листа – не менее 210 мм; Фальц (Длина сложения) –не менее 150 мм; Количество листов в пачке- не более 200. Листы бумаги сложены Z-образно. Бумага изготовлена из импортного сырья. Плотность бумажной основы -77 г/м2, толщина – 80 мкм, цвет сетки –розовый, наличие черной метки, гладкость –не менее 500 с-1, белизна – не менее 90%, архивируемость – не менее 5 лет. Каждая пачка упакована в прозрачную индивидуальную герметичную прозрачную упаковку | 450 | Штука | 60 | Поставка товара осуществляется партиями, по заявке заказчика. Срок исполнения заявки 7 (семи) рабочих дня. | Июнь | июнь | запрос котировок
4180 | Бумага Термо диаграмная для ЭКГ 57ммх30м арт 12-в упак №1 | 1 | Лента регистрационная бумажная с тепловой записью с шириной рулона не менее 57 мм и длиной намотки рулона не менее 30 м, тепловой слой наружу, плотность бумаги - 55 г/м2, втулка пластиковая, диаметр втулки- 12 мм, без сетки | 50 | Штука | 20 | Поставка товара осуществляется партиями, по заявке заказчика. Срок исполнения заявки 7 (семи) рабочих дня. | Июнь | июнь | запрос котировок
4181 | "Перчатки латексные смотровые неопудренные текстурированные однократного хлорирования BENOVY Малайзия Размер: № S " | 50 | Перчатки смотровые нестерильные подходят для всех видов обследования, диагностики, стоматологии и проведения различных лабораторных исследований. Изделие изготовлено из натурального природного латекса, а внутренняя поверхность обработана с помощью однократного хлорирования. Поверхность перчаток полностью текстурированная, что обеспечивает более лучшее удержание инструмента в руке. Имеют универсальную (плоскую) форму и валик, скрученный вовнутрь, что препятствует скатыванию перчатки и обеспечивает комфорт при работе. Цвет: бежевый, Длина (мм) - не менее 240 Ширина ладони (мм): XS - 76+/-3; S - 84+/-3; M - 94+/-3; L - 105+/-3; XL - 113+/-3 Одинарная толщина стенок (размер М) - Палец 0,11+/-0,02; Ладонь 0,10+/-0,02; Вес (размер М) - 5,4 гр; Герметичность (AQL) - 1,5. Прочность при растяжении (МПа): до старения - min 18; после старения - min 14. Удлинение к разрыву (%): до старения - min 650; после старения - min 500. Количество в упаковке/транспортном коробе: 50/500 пар. Страна-производитель: Малайзия. Срок годности: 5 лет с даты изготовления | 7 | Комплект | 10000 | Поставка товара осуществляется партиями, по заявке заказчика. Срок исполнения заявки 7 (семи) рабочих дня. | Июнь | июнь | запрос котировок
4182 | Трубка эндотрахеальная с манжетой р 8,5 шт №1 | 1 | Трубка эндотрахеальная с манжетой р 8,5 шт №1 | 51 | Штука | 50 | Поставка товара осуществляется партиями, по заявке заказчика. Срок исполнения заявки 7 (семи) рабочих дня. | Июнь | июнь | запрос котировок
4183 | Простыня 200см х 140см стер шт №1 | 1 | Простыня хирургическая стерильная. Изготовлена из комбинированного 3-х слойного нетканого материала: внешние слои – спанбонд (водоотталкивающий), внутренний – мельтблаун. Размер 200х140 см. Плотность 42 г/кв.м. Упакована в индивидуальную комбинированную ( с одной стороны бумага, с другой пленка) упаковку с цветовыми индикаторами стерильности | 45.5 | Штука | 200 | Поставка товара осуществляется партиями, по заявке заказчика. Срок исполнения заявки 7 (семи) рабочих дня. | Июнь | июнь | запрос котировок
4184 | Игла 18G 1,2*40мм | 100 |  | 125 | Упаковка | 20 | Поставка товара осуществляется партиями, по заявке заказчика. Срок исполнения заявки 7 (семи) рабочих дня. | Июнь | июнь | запрос котировок
4185 | Бумага крепированная зелено/белая 500*500 мм (500шт) | 500 | Упаковочные материалы для медицинской воздушной, паровой, газовой и радиационной стерилизации бумага крепированная мягкая белая. Назначение: стерилизация и хранение медицинских инструментов и материалов. Может быть использован один из следующих методов стерилизации: паровой, воздушный, газовый (формальдегид, этиленоксид), радиационный (бета и гамма-излучение). Способ упаковывания: ручной. Срок сохранения стерильности: не менее 6-ти месяцев после стерилизации. Вид упаковки: специальная медицинская листовая бумага. Плотность бумажного слоя: 60 г/м кв. Пропускная способность бумаги по воздуху (по Bendtsen): не менее 650 мл/мин. Сила на разрыв не менее 95,0Н/15мм мин. Тест Соbb60 не более 15,0 гр/м кв. Размер не менее 500х500 мм +/5мм в упаковке не менее 100 листов. При поставке должны прилагаться: методические рекомендации, сертификат соответствия, регистрационное удостоверение, документы, подтверждающие технические характеристики, указанные в техническом задании | 3850 | Упаковка | 1 | Поставка товара осуществляется партиями, по заявке заказчика. Срок исполнения заявки 7 (семи) рабочих дня. | Июнь | июнь | запрос котировок
4186 | Рулон для стерилизации 100*200м | 1 | Рулоны комбинированные (бумага – пленка) плоские, термозапаиваемые. Технические характеристики: соответствие ГОСТ Р ИСО 11607-2011. Плотность бумаги не менее 70 г/м кв.; рН водного экстракта 6-7; пропускная способность по воздуху не менее 660 мл/мин; прочность на разрыв в продольном направлении не менее 100N/15мм; прочность на разрыв в поперечном направлении не менее 60N/15мм; содержание хлоридов не более 0,025%; содержание сульфатов не более 0,015%. Отсутствие флуоресцентов. Толщина плёнки не менее 52 микрон; устойчивость к проколу от иглы. Размер, название упаковки, дата производства, дополнительная информация и индикаторы стерилизации расположены вне зоны загрузки инструментов. Наличие специального покрытия на бумажной основе для равномерного отделения плёнки от бумаги без деламинирования и ворсовыделения. Срок сохранения стерильности изделий после стерилизации не менее 3 лет. Размер 100мм/200м. Допустимые отклонения по ширине рулона ±5 мм | 1350 | Штука | 3 | Поставка товара осуществляется партиями, по заявке заказчика. Срок исполнения заявки 7 (семи) рабочих дня. | Июнь | июнь | запрос котировок
4187 | "Перчатки хирургические латексные опудренные стерильные для общей хирургии Gammex Latex Powdered Ansell Healthcare Europe NV Малайзия Размер: № 7,0" | 50 | Перчатки хирургические из натурального латекса стерильные с опудренной внутренней поверхностью, для хирургических операций, в том числе продолжительных. Текстурный рисунок нанесен по всей наружной поверхности перчатки для улучшенного захвата инструментов. Одинарная толщина (в области пальцев) 0,21 - 0,24 мм для обеспечения механической прочности и тактильной чувствительности. Перчатки анатомически правильной формы с расположением большого пальца в направлении ладони. Манжета перчатки обрезана (без венчика). Толщина перчатки в области манжеты не менее 0,20 мм для обеспечения прочности при надевании и в процессе использования. Упаковка перчаток пластиковая, устойчивая к механическим повреждениям и проникновению озона, газов и влаги. Метод стерилизации радиационный. Класс потенциального риска применения не ниже 2а в соответствии с регистрационным удостоверением РЗН. Соответствие обязательным требованиям ГОСТ Р 52238-2004.Поставщик обязан передать Заказчику для утверждения контрольный образец товара по каждой позиции ассортимента. Необходимо указать номер Регистрационного удостоверения (Предоставляется в составе первой части заявки на участие в аукционе в электронной форме | 36 | Комплект | 200 | Поставка товара осуществляется партиями, по заявке заказчика. Срок исполнения заявки 7 (семи) рабочих дня. | Июнь | июнь | запрос котировок
4188 | Простыни впитывающие стер 60см х 90см шт №1 | 1 | Подстилка Размер 60*90см впитывающая многослойная. Состоит из трех слоев: первый- полиэтилен, второй- распушенная целлюлоза, третий- нетканый материал. Впитываемость 1000-1200мл. Упакована в индивидуальную комбинированную ( с одной стороны бумага, с другой пленка) упаковку с цветовыми индикаторами стерильности | 36.5 | Штука | 200 | Поставка товара осуществляется партиями, по заявке заказчика. Срок исполнения заявки 7 (семи) рабочих дня. | Июнь | июнь | запрос котировок
4189 | Шпатель терапевт | 1 | деревяйный стерильный одноразовый | 1.6 | Штука | 1000 | Поставка товара осуществляется партиями, по заявке заказчика. Срок исполнения заявки 7 (семи) рабочих дня. | Июнь | июнь | запрос котировок
4190 | Халат хирургический стер 110см шт №1 | 1 | Халат хирургический "Евро" Стерильный изготовлен из нетканого материала СМС ( из комбинированного 3-х слойного нетканого материала: внешние слои – спанбонд(водоотталкивающий), внутренний – мельтблаун) плотность 42 г/м, с завязками и дополнительный запах в области спины. Халат не стесняет движений в плечевом поясе во время проведения манипуляций. Имеет окантовку горловины и регулируемую застежку ворота типа Велкро. Длина халата 140см, ширина в развернутом виде по нижнему краю 160см. Рукав триконтажный манжет или резинка. Упаковка комбинированная, легко открывается без помощи ножниц, содержит цветовой индикатор стерильности. | 80.5 | Штука | 100 | Поставка товара осуществляется партиями, по заявке заказчика. Срок исполнения заявки 7 (семи) рабочих дня. | Июнь | июнь | запрос котировок
4191 | Венофикс G23 | 100 | (игла-бабочка) синяя G23 (уп 100шт) | 10 | Штука | 200 | Поставка товара осуществляется партиями, по заявке заказчика. Срок исполнения заявки 7 (семи) рабочих дня. | Июнь | июнь | запрос котировок
4192 | Катетер Нелатона урологический СН10 шт №1 | 1 |  | 10 | Штука | 60 | Поставка товара осуществляется партиями, по заявке заказчика. Срок исполнения заявки 7 (семи) рабочих дня. | Июнь | июнь | запрос котировок
4193 | Игла спинальная Спинокан 27G 90мм с интродьюсером шт№1 | 1 |  | 450 | Комплект | 100 | Поставка товара осуществляется партиями, по заявке заказчика. Срок исполнения заявки 7 (семи) рабочих дня. | Июнь | июнь | запрос котировок
4194 | Лейкопластырь 3см х 500см рулон тканевый шт №1 | 1 | 3см х 500см рулон тканевый | 41 | Штука | 200 | Поставка товара осуществляется партиями, по заявке заказчика. Срок исполнения заявки 7 (семи) рабочих дня. | Июнь | июнь | запрос котировок
4195 | "Перчатки хирургические латексные опудренные стерильные для общей хирургии Gammex Latex Powdered Ansell Healthcare Europe NV Малайзия Размер: № 6½ (S)" | 50 | Перчатки хирургические из натурального латекса стерильные с опудренной внутренней поверхностью, для хирургических операций, в том числе продолжительных. Текстурный рисунок нанесен по всей наружной поверхности перчатки для улучшенного захвата инструментов. Одинарная толщина (в области пальцев) 0,21 - 0,24 мм для обеспечения механической прочности и тактильной чувствительности. Перчатки анатомически правильной формы с расположением большого пальца в направлении ладони. Манжета перчатки обрезана (без венчика). Толщина перчатки в области манжеты не менее 0,20 мм для обеспечения прочности при надевании и в процессе использования. Упаковка перчаток пластиковая, устойчивая к механическим повреждениям и проникновению озона, газов и влаги. Метод стерилизации радиационный. Класс потенциального риска применения не ниже 2а в соответствии с регистрационным удостоверением РЗН. Соответствие обязательным требованиям ГОСТ Р 52238-2004.Поставщик обязан передать Заказчику для утверждения контрольный образец товара по каждой позиции ассортимента. Необходимо указать номер Регистрационного удостоверения (Предоставляется в составе первой части заявки на участие в аукционе в электронной форме | 36 | Комплект | 100 | Поставка товара осуществляется партиями, по заявке заказчика. Срок исполнения заявки 7 (семи) рабочих дня. | Июнь | июнь | запрос котировок
4196 | "Перчатки латексные смотровые неопудренные текстурированные однократного хлорирования BENOVY Малайзия Размер: № L" | 50 | Перчатки смотровые нестерильные подходят для всех видов обследования, диагностики, стоматологии и проведения различных лабораторных исследований. Изделие изготовлено из натурального природного латекса, а внутренняя поверхность обработана с помощью однократного хлорирования. Поверхность перчаток полностью текстурированная, что обеспечивает более лучшее удержание инструмента в руке. Имеют универсальную (плоскую) форму и валик, скрученный вовнутрь, что препятствует скатыванию перчатки и обеспечивает комфорт при работе. Цвет: бежевый, Длина (мм) - не менее 240 Ширина ладони (мм): XS - 76+/-3; S - 84+/-3; M - 94+/-3; L - 105+/-3; XL - 113+/-3 Одинарная толщина стенок (размер М) - Палец 0,11+/-0,02; Ладонь 0,10+/-0,02; Вес (размер М) - 5,4 гр; Герметичность (AQL) - 1,5. Прочность при растяжении (МПа): до старения - min 18; после старения - min 14. Удлинение к разрыву (%): до старения - min 650; после старения - min 500. Количество в упаковке/транспортном коробе: 50/500 пар. Страна-производитель: Малайзия. Срок годности: 5 лет с даты изготовления. | 7 | Комплект | 6000 | Поставка товара осуществляется партиями, по заявке заказчика. Срок исполнения заявки 7 (семи) рабочих дня. | Июнь | июнь | запрос котировок
4197 | "Перчатки хирургические латексные опудренные стерильные для общей хирургии Gammex Latex Powdered Ansell Healthcare Europe NV Малайзия Размер: № 7½ (M)" | 50 | Перчатки хирургические из натурального латекса стерильные с опудренной внутренней поверхностью, для хирургических операций, в том числе продолжительных. Текстурный рисунок нанесен по всей наружной поверхности перчатки для улучшенного захвата инструментов. Одинарная толщина (в области пальцев) 0,21 - 0,24 мм для обеспечения механической прочности и тактильной чувствительности. Перчатки анатомически правильной формы с расположением большого пальца в направлении ладони. Манжета перчатки обрезана (без венчика). Толщина перчатки в области манжеты не менее 0,20 мм для обеспечения прочности при надевании и в процессе использования. Упаковка перчаток пластиковая, устойчивая к механическим повреждениям и проникновению озона, газов и влаги. Метод стерилизации радиационный. Класс потенциального риска применения не ниже 2а в соответствии с регистрационным удостоверением РЗН. Соответствие обязательным требованиям ГОСТ Р 52238-2004.Поставщик обязан передать Заказчику для утверждения контрольный образец товара по каждой позиции ассортимента. Необходимо указать номер Регистрационного удостоверения (Предоставляется в составе первой части заявки на участие в аукционе в электронной форме | 36 | Комплект | 200 | Поставка товара осуществляется партиями, по заявке заказчика. Срок исполнения заявки 7 (семи) рабочих дня. | Июнь | июнь | запрос котировок
4198 | Салфетка стер 70см х 80см шт №1 | 1 | Простыня хирургическая стерильная. Изготовлена из комбинированного 3-х слойного нетканого материала: внешние слои – спанбонд(водоотталкивающий), внутренний – мельтблаун. Размер 80*70см. Плотность 42 г/кв.м. Упакована в индивидуальную комбинированную ( с одной стороны бумага, с другой пленка) упаковку с цветовыми индикаторами стерильности | 12 | Упаковка | 100 | Поставка товара осуществляется партиями, по заявке заказчика. Срок исполнения заявки 7 (семи) рабочих дня. | Июнь | июнь | запрос котировок
4199 | "Перчатки латексные смотровые неопудренные текстурированные однократного хлорирования BENOVY Малайзия Размер: № М" | 50 | Перчатки смотровые нестерильные подходят для всех видов обследования, диагностики, стоматологии и проведения различных лабораторных исследований. Изделие изготовлено из натурального природного латекса, а внутренняя поверхность обработана с помощью однократного хлорирования. Поверхность перчаток полностью текстурированная, что обеспечивает более лучшее удержание инструмента в руке. Имеют универсальную (плоскую) форму и валик, скрученный вовнутрь, что препятствует скатыванию перчатки и обеспечивает комфорт при работе. Цвет: бежевый, Длина (мм) - не менее 240 Ширина ладони (мм): XS - 76+/-3; S - 84+/-3; M - 94+/-3; L - 105+/-3; XL - 113+/-3 Одинарная толщина стенок (размер М) - Палец 0,11+/-0,02; Ладонь 0,10+/-0,02; Вес (размер М) - 5,4 гр; Герметичность (AQL) - 1,5. Прочность при растяжении (МПа): до старения - min 18; после старения - min 14. Удлинение к разрыву (%): до старения - min 650; после старения - min 500. Количество в упаковке/транспортном коробе: 50/500 пар. Страна-производитель: Малайзия. Срок годности: 5 лет с даты изготовления. | 7 | Комплект | 10000 | Поставка товара осуществляется партиями, по заявке заказчика. Срок исполнения заявки 7 (семи) рабочих дня. | Июнь | июнь | запрос котировок
4200 | Бинт липкий проницаемый Бинтли-М 5см х 50м шт №1 | 1 | Бинт на нетканой основе в рулоне с применением гипоаллергенного акрилатного клея и защитной антиадгезионной бумаги. Содержание адгезива в бинте 25-30 г/м² (сухой вес). Выпускается в двух вариантах – Бинтли-Т и Бинтли-М. В качестве нетканого материала для Бинтли-Т используется полотно на основе полиэфира (вес 50г/м²), для Бинтли-М – полотно на основе полиэфира и вискозы (вес 40г/м²). Бинтли-Т обеспечивает плотные повязки, Бинтли-М обладает драпируемостью и рекомендуется для повязок на локтях, коленях и т.п. Сопротивление отслаиванию составляет не менее 25 Н/м, паропроницаемость – не менее 1,5 мг/см² в час. Обладает воздухо- и паропроницаемостью. Предназначен для фиксации повязок, игл, катетеров, зондов. Нестерильный, срок годности 5 лет. | 510 | Штука | 4 | Поставка товара осуществляется партиями, по заявке заказчика. Срок исполнения заявки 7 (семи) рабочих дня. | Июнь | июнь | запрос котировок
4201 | Пеленка медицинская 70см х 2м нестер шт №1 | 10 | Простыня хирургическая не стерильная. Изготовлена из комбинированного 3-х слойного нетканого материала: внешние слои – спанбонд(водоотталкивающий), внутренний – мельтблаун. Размер 200х70 см. Плотность 18 или25 или 42 г/кв.м. Упакована в полиэтиленовый пакет по 10 штук | 6.5 | Штука | 300 | Поставка товара осуществляется партиями, по заявке заказчика. Срок исполнения заявки 7 (семи) рабочих дня. | Июнь | июнь | запрос котировок
4202 | "Перчатки хирургические латексные опудренные стерильные для общей хирургии Gammex Latex Powdered Ansell Healthcare Europe NV Малайзия Размер: № 6,0" | 50 | Перчатки хирургические из натурального латекса стерильные с опудренной внутренней поверхностью, для хирургических операций, в том числе продолжительных. Текстурный рисунок нанесен по всей наружной поверхности перчатки для улучшенного захвата инструментов. Одинарная толщина (в области пальцев) 0,21 - 0,24 мм для обеспечения механической прочности и тактильной чувствительности. Перчатки анатомически правильной формы с расположением большого пальца в направлении ладони. Манжета перчатки обрезана (без венчика). Толщина перчатки в области манжеты не менее 0,20 мм для обеспечения прочности при надевании и в процессе использования. Упаковка перчаток пластиковая, устойчивая к механическим повреждениям и проникновению озона, газов и влаги. Метод стерилизации радиационный. Класс потенциального риска применения не ниже 2а в соответствии с регистрационным удостоверением РЗН. Соответствие обязательным требованиям ГОСТ Р 52238-2004.Поставщик обязан передать Заказчику для утверждения контрольный образец товара по каждой позиции ассортимента. Необходимо указать номер Регистрационного удостоверения (Предоставляется в составе первой части заявки на участие в аукционе в электронной форме | 36 | Комплект | 200 | Поставка товара осуществляется партиями, по заявке заказчика. Срок исполнения заявки 7 (семи) рабочих дня. | Июнь | июнь | запрос котировок
4203 | Рентгеновская пленка 35*35 №100 синечувствительная | 100 | Пленка на синей полиэтилентерефталатной основе с толщиной 0,178 мм и оптической плотностью Dосновы = 0,145, высокочувствительная, высококонтрастная. Эмульсионный слой пленки имеет противоореольную и антистатическую защиту. Эмульсионный слой имеет смешанную плоскокубическую структуру. Сенситометрические характеристики: максимальная спектральная чувствительность при длине волны λmax = 450±5 нм, средний градиент g = 2,75, максимальная плотность Dmax= 3,4, плотность вуали D= 0,04, чувствительность S0,85=1000 1/P. Пленка применима как для ручной, так и для машинной обработки в любых типах проявочных машин, в том числе при ускоренных циклах длительностью до 45 сек. Упаковка 100 листов. Соответствие требованиям ГОСТа 25847-83 и 25642-83. Наличие регистрационного удостоверения Федеральной службы по надзору в сфере здравоохранения и социального развития. Сертификат соответствия Госстандарта РФ. Соответствие Международным стандартам системы качества ISO 9001, EN ISO 13485:2003 и Директиве 93/42/ЕЭС. | 4500 | Упаковка | 5 | Поставка товара осуществляется партиями, по заявке заказчика. Срок исполнения заявки 7 (семи) рабочих дня. | Июнь | июнь | запрос котировок
4204 | Стекло покровное 24*50 100 шт | 100 | Стекло покровное изготовлены из гидролитического стекла I класса, не допускающего образования блистеров и трещинок. Не способствуют искажениям при изучении образца, устойчивы к воде, гидролитичны по классу 1, способность поглощать ультрафиолет. Коэффициент светопропускания при толщине стекла 0,15мм - tVD65 in % (d=0,15 mm) = 91,7 ± 0,3%. Индексы преломления ne (l = 546.1 nm): 1.5255 ± 0.0015,nD (l = 589.3 nm): 1.5230± 0.0015. Упакованы в пластиковый контейнер, который запаян в фольгу.Размеры:Длина 50 мм. Допуск ±1 ммШирина 24 мм. Допуск ±1 мм Упаковка: не более 100 шт/уп. | 115 | Упаковка | 10 | Поставка товара осуществляется партиями, по заявке заказчика. Срок исполнения заявки 7 (семи) рабочих дня. | Июнь | июнь | запрос котировок
4205 | "Перчатки хирургические латексные неопудренные стерильные для общей хирургии Gammex Latex Enlite Ansell Healthcare Europe NV Малайзия Размер: № 6,0" | 50 | Перчатки хирургические из натурального латекса стерильные для хирургических операций, в том числе продолжительных. Поверхность перчаток без опудривания для профилактики контактного дерматита. Текстурный рисунок нанесен по всей наружной поверхности перчатки для улучшенного захвата инструментов. Одинарная толщина (в области пальцев) 0,21 - 0,24 мм для обеспечения механической прочности и тактильной чувствительности. Перчатки анатомически правильной формы с расположением большого пальца в направлении ладони. Манжета перчатки обрезана (без венчика). Толщина перчатки в области манжеты не менее 0,20 мм для обеспечения прочности при надевании и в процессе использования. Упаковка перчаток пластиковая, устойчивая к механическим повреждениям и проникновению озона, газов и влаги. Метод стерилизации радиационный. Класс потенциального риска применения не ниже 2а в соответствии с регистрационным удостоверением РЗН. Соответствие обязательным требованиям ГОСТ Р 52238-2004.Поставщик обязан передать Заказчику для утверждения контрольный образец товара по каждой позиции ассортимента. Необходимо указать номер Регистрационного удостоверения (Предоставляется в составе первой части заявки на участие в аукционе в электронной форме). | 43 | Комплект | 100 | Поставка товара осуществляется партиями, по заявке заказчика. Срок исполнения заявки 7 (семи) рабочих дня. | Июнь | июнь | запрос котировок
4206 | Канюля Вазофикс Церто G20-33мм шт №1 | 1 |  | 36 | Штука | 200 | Поставка товара осуществляется партиями, по заявке заказчика. Срок исполнения заявки 7 (семи) рабочих дня. | Июнь | июнь | запрос котировок
4207 | Игла акупунктурная стер.0,33*75 | 1 |  | 7.5 | Штука | 1000 | Поставка товара осуществляется партиями, по заявке заказчика. Срок исполнения заявки 7 (семи) рабочих дня. | Июнь | июнь | запрос котировок
4208 | Кассеты биопсийные розовые 2*250 шт/уп | 500 | Кассеты для проводки гистологического материала из полиоксиметиленполиацетата. Внутренние размеры 30 x 25 x 5 мм, наружные размеры 40 x 28 x 6 мм, размер пор (5.8 ± 0.2) x (1 ± 0.1) мм. Материал кассет устойчив к нагреву, микроволновому излучению, органическим растворителям, кислотам и щелочам. Кассеты имеют наклонную поверхность для маркировки, адаптированы для автоматических систем маркировки. Упаковка-диспенсер из картона с фронтальным открытием для удобства использования.Цвет-розовый. Количество штук в упаковке не менее 500 шт. | 1900 | Упаковка | 1 | Поставка товара осуществляется партиями, по заявке заказчика. Срок исполнения заявки 7 (семи) рабочих дня. | Июнь | июнь | запрос котировок
4209 | Игла акупунктурная стер.0,30*15 | 1 |  | 7.5 | Штука | 2000 | Поставка товара осуществляется партиями, по заявке заказчика. Срок исполнения заявки 7 (семи) рабочих дня. | Июнь | июнь | запрос котировок
4210 | Игла акупунктурная стер.0,33*50 | 1 |  | 7.5 | Штука | 6000 | Поставка товара осуществляется партиями, по заявке заказчика. Срок исполнения заявки 7 (семи) рабочих дня. | Июнь | июнь | запрос котировок
4211 | Катетер Фолея СН20 2-ход шт №1 | 1 |  | 45 | Штука | 30 | Поставка товара осуществляется партиями, по заявке заказчика. Срок исполнения заявки 7 (семи) рабочих дня. | Июнь | июнь | запрос котировок
4212 | Терилен цилиндр 1/2окр 25,9мм нить 75см (EP2) USP3/0 код ETE-386 упак №12 | 12 | Нить хирургическая стерильная синтетическая многофиламентная импрегнированная не рассасывающаяся из полиэстера. Имеет контрастный цвет для улучшения визуализации в ране. Двойное силиконовое покрытие заполняющие внутренние полости и межволоконные пространства нити, не сходящее с нити после многократного прохождения через ткани - не менее 40 проколов, для обеспечения отсутствия "пилящего", "фитильного", "капиллярного" эффектов, "эффекта прилипания" нити, и снижения сопротивления точному размещению узла. Конец нити специально обработан для предотвращения разволокнения.Игла изготовлена из сплава мартенситной легированной стали серии AISI 470. Игла : круглого поперечного сечения (колющая), изгиб 1/2 окр., длина: 25.9 мм (+/-0,2 %). Прочность соединения игла/нить не менее 12 Н.(необходимо предоставить сертификат производителя). Нить с иглой упаковываются в двойную стерильную упаковку. Наружная упаковка комбинированная: бумага и прозрачная пленка обеспечивает защиту содержимого от влаги, вскрывается без помощи ножниц. Материал наружной упаковки должен быть невыщелачиваемым, нетоксичным и не иметь запаха в такой степени, чтобы это не могло ухудшить характеристики и безопасность материала либо негативно воздействовать на шовный материал, с которым они контактируют (необходимо предоставить документальное подтверждение от производителя упаковочных материалов на соответствие нормам FDACFR 21, BgVV и норме EN 868-7). Для удобства хранения и использования в операционной групповая упаковка должна иметь выдвигающийся бокс, на торцевой части бокса должна иметься полная информация о характеристиках нити, иглы, сроках стерильности и др. Упаковка должна содержать инструкцию по медицинскому применению на русском языке. Для подтверждения соответствия повышенным требованиям к качеству шовного материала необходимо предоставить свидетельство о серти-фикации ЕС (сертификат "CE") или аналогичный международный сертификат качества (обязательное требование). Количество в упаковке: 12 штук. Срок годности с момента стерилизации не менее 5 лет. Остаточный срок годности на момент поставки не менее 85% от установленного. | 3500 | Упаковка | 1 | Поставка товара осуществляется партиями, по заявке заказчика. Срок исполнения заявки 7 (семи) рабочих дня. | Июнь | июнь | запрос котировок
4213 | Маска медиц на резинках шт №1 | 100 | Маска голубого цвета, размер 17*9см. Имеет носовой фиксатор, состоит из трех слоев нетканого материала. Низкое ворсоотделение материала внутреннего слоя маски, препятствует раздражению кожи персонала. Упакована в полиэтиленовый пакет по 100 штук. | 1.3 | Штука | 2000 | Поставка товара осуществляется партиями, по заявке заказчика. Срок исполнения заявки 7 (семи) рабочих дня. | Июнь | июнь | запрос котировок
4214 | "Перчатки латексные хирургические неопудренные текстурированные BENOVY Малайзия. Размер № 8,0" | 50 | Перчатки хирургические стерильные широко используются в хирургии. Изделие имеет анатомическую форму, что предотвращает преждевременную усталость руки при длительных операциях. Изделие гипоаллергенно. Использована специальная интенсивная технология очистки. - хирургические перчатки BENOVY производятся с минимальным содержанием протеинов и аллергенов, снижая тем самым риск раздражения. Поверхность перчатки полностью текстурирована и обеспечивает надежный захват медицинских инструментов. Прочная манжета, с закатанным вовнутрь валиком, обеспечивает отличное облегание при этом не сдавливая запястье. Цвет: белый. Длина (мм) - не менее 280. Ширина ладони (мм): 6.0 - 77 +/-5; 6.5 - 83 +/-5; 7.5 - 89 +/-5; 7.5 - 95 +/-5; 8 - 102 +/-6; 8.5 - 108 +/-6; 9 - 114 +/-6. Одинарная толщина стенок (размер М) - Палец: 0.15 +/-0.02; Ладонь: 0.13 +/-0.02; Манжета: 0.12 +/-0.02. Вес (размер М) - 7,8 гр. Герметичность (AQL) - 1,5. Прочность при растяжении (МПа): до старения - min 24; после старения - min 18. Удлинение к разрыву (%): до старения - min 750; после старения - min 560. Количество в упаковке/транспортном коробе: 1 пара в конверте; 50 пар в диспенсере; 400 пар в гофрокоробе. Страна-производитель: Малайзия. Срок годности: 5 лет с даты изготовления. | 20 | Комплект | 400 | Поставка товара осуществляется партиями, по заявке заказчика. Срок исполнения заявки 7 (семи) рабочих дня. | Июнь | июнь | запрос котировок
4215 | Бумага крепированная для стерилизации в листах 100*100 см | 250 | Упаковочные материалы для медицинской воздушной, паровой, газовой и радиационной стерилизации бумага крепированная мягкая белая. Назначение: стерилизация и хранение медицинских инструментов и материалов. Может быть использован один из следующих методов стерилизации: паровой, воздушный, газовый (формальдегид, этиленоксид), радиационный (бета и гамма-излучение). Способ упаковывания: ручной. Срок сохранения стерильности: не менее 6-ти месяцев после стерилизации. Вид упаковки: специальная медицинская листовая бумага. Плотность бумажного слоя: 60 г/м кв. Пропускная способность бумаги по воздуху (по Bendtsen): не менее 650 мл/мин. Сила на разрыв не менее 95,0Н/15мм мин. Тест Соbb60 не более 15,0 гр/м кв. Размер не менее 1000х1000 мм +/5мм в упаковке не менее 100 листов. При поставке должны прилагаться: методические рекомендации, сертификат соответствия, регистрационное удостоверение, документы, подтверждающие технические характеристики, указанные в техническом задании | 6500 | Упаковка | 3 | Поставка товара осуществляется партиями, по заявке заказчика. Срок исполнения заявки 7 (семи) рабочих дня. | Июнь | июнь | запрос котировок
4216 | Лезвия для микротомов в кассетах тип R35, 50 шт/уп | 50 | Заменяемое приспособление для микротомии низкого профиля. Приспособлено для серийных срезов и твердых образцов. Имеет специально адаптированное уникальное покрытие на основе политетрафторэтилена, предохраняющее слипание поверхностей приспособления и обеспечивающее дополнительную шлифовку и, тем самым, улучшение рабочих качеств в процессе использования. | 8750 | Упаковка | 2 | Поставка товара осуществляется партиями, по заявке заказчика. Срок исполнения заявки 7 (семи) рабочих дня. | Июнь | июнь | запрос котировок
4217 | Стекло покровное 24х24мм 200 шт/уп | 200 | Стекло покровное из гидролитического стекла I класса не допускающего образования блистеров и трещинок, без искажений при изучении образца, устойчивы к воде, гидролитичны по классу 1, способность поглощать ультрафиолет. Коэффициент светопропускания при толщине стекла 0,15мм - tVD65 in % (d=0,15 mm) = 91,7 ± 0,3%. Индексы преломления ne (l = 546.1 nm): 1.5255 ± 0.0015,nD (l = 589.3 nm): 1.5230± 0.0015. Упакованы в пластиковый контейнер, который имеет внешнюю вакуумную упаковку из фольги. Размеры:Длина 24 мм. Допуск ±1 мм Ширина 24 мм. Допуск ±1 ммУпаковка: не более 200 шт/уп. | 130 | Упаковка | 1 | Поставка товара осуществляется партиями, по заявке заказчика. Срок исполнения заявки 7 (семи) рабочих дня. | Июнь | июнь | запрос котировок
4218 | Катетер Фолея СН14 2-ход шт №1 | 1 | Материал: Сложнолегированная сталь, устойчивая к коррозии в агрессивных средах. | 45 | Штука | 50 | Поставка товара осуществляется партиями, по заявке заказчика. Срок исполнения заявки 7 (семи) рабочих дня. | Июнь | июнь | запрос котировок
4219 | Пеленка медицинская 70см х 80см нестер шт №1 | 10 | Простыня хирургическая не стерильная. Изготовлена из комбинированного 3-х слойного нетканого материала: внешние слои – спанбонд, водоотталкивающие слои, внутренний – мельтблаун. Размер 70х80 см. Плотность 18 или25 или 42 г/кв.м. Упакована в полиэтиленовый пакет по 10 штук | 3.5 | Штука | 1500 | Поставка товара осуществляется партиями, по заявке заказчика. Срок исполнения заявки 7 (семи) рабочих дня. | Июнь | июнь | запрос котировок
4220 | "Перчатки латексные хирургические неопудренные текстурированные BENOVY Малайзия. Раазмер № 6,5" | 50 | Длина лезвия - не более 80 мм | 20 | Комплект | 400 | Поставка товара осуществляется партиями, по заявке заказчика. Срок исполнения заявки 7 (семи) рабочих дня. | Июнь | июнь | запрос котировок
4221 | Марля упак 1000м №1 | 1 | пл.30-32 | 11.5 | Метр | 6000 | Поставка товара осуществляется партиями, по заявке заказчика. Срок исполнения заявки 7 (семи) рабочих дня. | Июнь | июнь | запрос котировок
4222 | Гель для УЗИ средней вязкости | 1 | «Медиагель» средней вязкости 250г | 65 | Штука | 40 | Поставка товара осуществляется партиями, по заявке заказчика. Срок исполнения заявки 7 (семи) рабочих дня. | Июнь | июнь | запрос котировок
4223 | Пленка рентгеновская 30х40 см № 100 |  | Количество лезвий в упаковке не менее 50 шт | 4200 | Упаковка | 5 | Поставка товара осуществляется партиями, по заявке заказчика. Срок исполнения заявки 7 (семи) рабочих дня. | Июнь | июнь | запрос котировок
4224 | Катетер Фолея СН16 2-ход шт №1 | 1 |  | 45 | Штука | 50 | Поставка товара осуществляется партиями, по заявке заказчика. Срок исполнения заявки 7 (семи) рабочих дня. | Июнь | июнь | запрос котировок
4225 | Лента диаграммная с тепловой записью для ЭКГ 210х150х280 | 1 | Мелованная бумага, покрытая термическим составом, реагирующим на нагревание, для электрокардиографа BIOMEDICA. Ширина листа – не менее 210 мм; Фальц (Длина сложения) –не менее 150 мм; Количество листов в пачке- не более 280. Листы бумаги сложены Z-образно. Бумага изготовлена из импортного сырья. Плотность бумажной основы -77 г/м2, толщина – 80 мкм, цвет сетки –розовый, наличие черной метки, гладкость –не менее 500 с-1, белизна – не менее 90%, архивируемость – не менее 5 лет. Каждая пачка упакована в прозрачную индивидуальную герметичную прозрачную упаковку | 310 | Штука | 20 | Поставка товара осуществляется партиями, по заявке заказчика. Срок исполнения заявки 7 (семи) рабочих дня. | Июнь | июнь | запрос котировок
4226 | Зонд урогенитальный:Цервик Браш тип F мод.1стер шт №1 | 1 |  | 10 | Штука | 300 | Поставка товара осуществляется партиями, по заявке заказчика. Срок исполнения заявки 7 (семи) рабочих дня. | Июнь | июнь | запрос котировок
4227 | Шприц 5мл | 1 | 3-комп с иглой 0,7х40 шт №1 | 2.8 | Штука | 10000 | Поставка товара осуществляется партиями, по заявке заказчика. Срок исполнения заявки 7 (семи) рабочих дня. | Июнь | июнь | запрос котировок
4228 | "Перчатки хирургические полиизопреновые Gammex Non-Latex PI Underglove Ansell Healthcare Europe NV Шри-Ланка Размер: № 8,0" | 50 | Перчатки хирургические из синтетического материала раствора термоэластопласта (полиизопрена) для профилактики аллергии на другие виды латекса, стерильные, для хирургических операций. Поверхность перчатки без опудривания для профилактики контактного дерматита, с полимерным покрытием для легкости смены и одевания перчатки. Текстурный рисунок нанесен по всей наружной поверхности перчаток для улучшенного захвата инструментов. Одинарная толщина (в области пальцев) не более 0,19 мм для обеспечения тактильной чувствительности. Перчатки контрастного по отношению к крови цвета (синего или зеленого спектра) для возможности цветовой индикации проколов при использовании в системе двойных перчаток при операциях повышенного риска инфицирования. Краситель не токсичен. Перчатки анатомически правильной формы с расположением большого пальца в направлении ладони. Длина перчатки не менее 300 мм для удобства применения в системе 2-х перчаток и дополнительной защиты предплечья, исключения риска проникновения биологической жидкости под перчатку через верхний край манжеты. Метод стерилизации радиационный. Класс потенциального риска применения не ниже 2а в соответствии с регистрационным удостоверением РЗН. Соответствие обязательным требованиям ГОСТ Р 52238-2004Поставщик обязан передать Заказчику для утверждения контрольный образец товара по каждой позиции ассортимента. Необходимо указать номер Регистрационного удостоверения (Предоставляется в составе первой части заявки на участие в аукционе в электронной форме). | 200 | Комплект | 200 | Поставка товара осуществляется партиями, по заявке заказчика. Срок исполнения заявки 7 (семи) рабочих дня. | Июнь | июнь | запрос котировок
4229 | Пакеты плоские (бумага/пленка) 75мм*300мм (1000шт) | 1000 | Плотность бумаги пакетов должна быть не менее 70 г/м кв.; рН водного экстракта 6-7; пропускная способность по воздуху не менее 660 мл/мин; прочность на разрыв в продольном направлении не менее 100N/15мм; прочность на разрыв в поперечном направлении не менее 60N/15мм; содержание хлоридов не более 0,025%; содержание сульфатов не более 0,015%. Отсутствие флуоресцентов. Толщина плёнки не менее 52 микрон; устойчивость к проколу от иглы; стерилизационная устойчивость к пару при140 град в течение 30 минут и к расслоению. Размер, название упаковки, дата производства, ссылка на соответствие международным нормам, дополнительная информация и три индикатора стерилизации (пар, формальдегид, этиленоксид) расположены в зоне заводского термосварного шва между плёнкой и бумагой вне зоны загрузки инструментов на лицевой стороне упаковки. Указание на русском языке об изменение цвета индикатора после стерилизации. Наличие специального покрытия на бумажной основе для равномерного отделения плёнки от бумаги без деламинирования и ворсовыделения. Срок сохранения стерильности изделий после стерилизации не менее 4 лет. Разме 750х300 мм Возможные отклонения в размерах ±5 мм по длине и ширине. Кол-во штук в упаковке не менее 1000 штук. | 1850 | Упаковка | 3 | Поставка товара осуществляется партиями, по заявке заказчика. Срок исполнения заявки 7 (семи) рабочих дня. | Июнь | июнь | запрос котировок
4230 | Маска лицевая | 1 | кислородная с удлинительной трубкой 2м L | 75 | Штука | 100 | Поставка товара осуществляется партиями, по заявке заказчика. Срок исполнения заявки 7 (семи) рабочих дня. | Июнь | июнь | запрос котировок
4231 | Пакеты бумажныесо складкой 140мм*50мм*330мм (500шт) | 500 | Пакеты бумажные со склодкой . Плотность бумаги не менее 60 г/м кв.; рН водного экстракта 6,5; пропускная способность по воздуху (по Bendtsen) не менее 460 мл/мин; прочность на разрыв (в сухом виде) не менее 90Н/15 мм; содержание хлоридов не более 0,025%; содержание сульфатов не более 0,015%. Отсутствие флуоресцентов. Размер, название упаковки, дата производства, дополнительная информация и индикатор паровой стерилизации расположены на лицевой стороне упаковки. Наличие окрашенных заводских швов в зоне склеивания пакета, двойной задний заводской окрашенный шов. Наличие окрашенной термозапаиваемой зоны. Края пакета со стороны запайки с защитой от порезов рук персонала. Срок сохранения стерильности изделий после стерилизации не менее 6 месяцев. Размер 140мм х 50мм х 330мм. Допустимый диапазон отклонений по размерам ± 5 мм. Кол-во штук в упаковке не менее 500 штук | 3000 | Упаковка | 2 | Поставка товара осуществляется партиями, по заявке заказчика. Срок исполнения заявки 7 (семи) рабочих дня. | Июнь | июнь | запрос котировок
4232 | Воронка ушная | 1 | ушная однораз. стерильная длина 35мм | 10 | Штука | 2000 | Поставка товара осуществляется партиями, по заявке заказчика. Срок исполнения заявки 7 (семи) рабочих дня. | Июнь | июнь | запрос котировок
4233 | Халат хирургический стер повыш прочности 140см шт №5 | 5 | Материал халата - нетканый СММС. Плотность материала халата не менее 43 г/кв.м. Размер халата (с допуском в открытом состоянии) - 141х160см±5. Общая длина халата - 140см±2. Длина рукава - 67см±2. Ширина проймы рукава - 33см±2. Манжеты - трикотажные. Длина манжеты - 9см±2. Материал дополнительной защиты (полипропилен+полиэтилен) плотностью не менее 43 г/кв.м. Размер дополнительной защиты рукавов не менее 53х42см. Размер дополнительной защиты передней части халата не менее 100х45см. Обшивка горловины нетканым материалом - полипропилен. Размер обшивки горловины не менее 84х3см. Плотность нетканого материала обшивки горловины не менее 30 г/кв.м. Текстильная застежка ворота - лента-липучка. Размеры не менее 6,5х3см/14х3см. Завязки на халате в области талии. Материал завязок - нетканый СММС плотностью не менее 43 г/кв.м. Завязки в области талии размером не менее 65х4см - 1шт. Завязки в области талии размером не менее 45х4см - 3шт. Сложение халата - "в виде книжки". Соответствие ГОСТ EN 13795-1-2011, ГОСТ EN 13795-2-2011, ГОСТ EN 13795-3-2011. Материал, в который завернут халат внутри упаковки - СМС, плотность не менее 25 г/кв.м. Первичная упаковка - стерильный комбинированный пакет без складки. Изготовлен без использования клея. Материал упаковки (лицевая сторона) - медицинская бумага, плотностью не менее 60 г/кв.м. Материал упаковки (оборотная сторона) - полиэтиленовая пленка. Информация на упаковке: торговая марка, артикул, название изделия, метод стерилизации, срок хранения, символ направления вскрытия. Легкое открывание без использования режущих инструментов, шов - термоспайка. Вторичная упаковка - короб из 5-слойного гофрированного картона. Метод стерилизации - оксид этилена. Срок хранения - 5 лет. Упаковано - 1 шт | 250 | Комплект | 200 | Поставка товара осуществляется партиями, по заявке заказчика. Срок исполнения заявки 7 (семи) рабочих дня. | Июнь | июнь | запрос котировок
4234 | "Перчатки хирургические латексные неопудренные стерильные для общей хирургии Gammex Latex Enlite Ansell Healthcare Europe NV Малайзия Размер: № 7,0" | 50 | Перчатки хирургические из натурального латекса стерильные для хирургических операций, в том числе продолжительных. Поверхность перчаток без опудривания для профилактики контактного дерматита. Текстурный рисунок нанесен по всей наружной поверхности перчатки для улучшенного захвата инструментов. Одинарная толщина (в области пальцев) 0,21 - 0,24 мм для обеспечения механической прочности и тактильной чувствительности. Перчатки анатомически правильной формы с расположением большого пальца в направлении ладони. Манжета перчатки обрезана (без венчика). Толщина перчатки в области манжеты не менее 0,20 мм для обеспечения прочности при надевании и в процессе использования. Упаковка перчаток пластиковая, устойчивая к механическим повреждениям и проникновению озона, газов и влаги. Метод стерилизации радиационный. Класс потенциального риска применения не ниже 2а в соответствии с регистрационным удостоверением РЗН. Соответствие обязательным требованиям ГОСТ Р 52238-2004.Поставщик обязан передать Заказчику для утверждения контрольный образец товара по каждой позиции ассортимента. Необходимо указать номер Регистрационного удостоверения (Предоставляется в составе первой части заявки на участие в аукционе в электронной форме). | 43 | Комплект | 200 | Поставка товара осуществляется партиями, по заявке заказчика. Срок исполнения заявки 7 (семи) рабочих дня. | Июнь | июнь | запрос котировок
4235 | Шприц 2мл | 1 | 3-комп с иглой 0,6x30 шт №1 | 2.5 | Штука | 6000 | Поставка товара осуществляется партиями, по заявке заказчика. Срок исполнения заявки 7 (семи) рабочих дня. | Июнь | июнь | запрос котировок
4236 | Рулон для стерилизации 350*200м | 1 | Рулоны комбинированные (бумага – пленка) плоские, термозапаиваемые. Технические характеристики: соответствие ГОСТ Р ИСО 11607-2011. Плотность бумаги не менее 70 г/м кв.; рН водного экстракта 6-7; пропускная способность по воздуху не менее 660 мл/мин; прочность на разрыв в продольном направлении не менее 100N/15мм; прочность на разрыв в поперечном направлении не менее 60N/15мм; содержание хлоридов не более 0,025%; содержание сульфатов не более 0,015%. Отсутствие флуоресцентов. Толщина плёнки не менее 52 микрон; устойчивость к проколу от иглы. Размер, название упаковки, дата производства, дополнительная информация и индикаторы стерилизации расположены вне зоны загрузки инструментов. Наличие специального покрытия на бумажной основе для равномерного отделения плёнки от бумаги без деламинирования и ворсовыделения. Срок сохранения стерильности изделий после стерилизации не менее 3 лет. Размер 350мм/200м. Допустимые отклонения по ширине рулона ±5 мм | 4700 | Штука | 2 | Поставка товара осуществляется партиями, по заявке заказчика. Срок исполнения заявки 7 (семи) рабочих дня. | Июнь | июнь | запрос котировок
4237 | Зеркало гинекологическое одноразовое стерильное S | 1 |  | 20 | Штука | 1200 | Поставка товара осуществляется партиями, по заявке заказчика. Срок исполнения заявки 7 (семи) рабочих дня. | Июнь | июнь | запрос котировок
4238 | Воздуховод ротовой Гведела размер №4 | 1 | Гведела размер №4 | 45 | Упаковка | 10 | Поставка товара осуществляется партиями, по заявке заказчика. Срок исполнения заявки 7 (семи) рабочих дня. | Июнь | июнь | запрос котировок
4239 | Катетер Фолея СН18 2-ход шт №1 | 1 |  | 45 | Штука | 50 | Поставка товара осуществляется партиями, по заявке заказчика. Срок исполнения заявки 7 (семи) рабочих дня. | Июнь | июнь | запрос котировок
4240 | Дар-Вин цилиндр 1/2окр 48мм повыш прочн нить 90см (EP4) USP1 код EDL-479 упак №12 | 12 |  | 4900 | Упаковка | 2 | Поставка товара осуществляется партиями, по заявке заказчика. Срок исполнения заявки 7 (семи) рабочих дня. | Июнь | июнь | запрос котировок
4241 | Шприц 1мл 3-комп с иглой 0,33 U-40 шт №1 | 1 | 3-комп с иглой 0,33 U-40 шт №1 | 3 | Штука | 1000 | Поставка товара осуществляется партиями, по заявке заказчика. Срок исполнения заявки 7 (семи) рабочих дня. | Июнь | июнь | запрос котировок
4242 | Рентгеновская плёнка 18*24 №100 | 100 | Пленка на синей полиэтилентерефталатной основе с толщиной 0,178 мм и оптической плотностью Dосновы = 0,145, высокочувствительная, высококонтрастная. Эмульсионный слой пленки имеет противоореольную и антистатическую защиту. Эмульсионный слой имеет смешанную плоскокубическую структуру. Сенситометрические характеристики: максимальная спектральная чувствительность при длине волны λmax = 450±5 нм, средний градиент g = 2,75, максимальная плотность Dmax= 3,4, плотность вуали D= 0,04, чувствительность S0,85=1000 1/P. Пленка применима как для ручной, так и для машинной обработки в любых типах проявочных машин, в том числе при ускоренных циклах длительностью до 45 сек. Упаковка 100 листов. Соответствие требованиям ГОСТа 25847-83 и 25642-83. Наличие регистрационного удостоверения Федеральной службы по надзору в сфере здравоохранения и социального развития. Сертификат соответствия Госстандарта РФ. Соответствие Международным стандартам системы качества ISO 9001, EN ISO 13485:2003 и Директиве 93/42/ЕЭС. | 1550 | Упаковка | 5 | Поставка товара осуществляется партиями, по заявке заказчика. Срок исполнения заявки 7 (семи) рабочих дня. | Июнь | июнь | запрос котировок
4243 | "Перчатки латексные хирургические неопудренные текстурированные BENOVY Малайзия. Размер № 7,0" | 50 | Перчатки хирургические стерильные широко используются в хирургии. Изделие имеет анатомическую форму, что предотвращает преждевременную усталость руки при длительных операциях. Изделие гипоаллергенно. Использована специальная интенсивная технология очистки. - хирургические перчатки BENOVY производятся с минимальным содержанием протеинов и аллергенов, снижая тем самым риск раздражения. Поверхность перчатки полностью текстурирована и обеспечивает надежный захват медицинских инструментов. Прочная манжета, с закатанным вовнутрь валиком, обеспечивает отличное облегание при этом не сдавливая запястье. Цвет: белый. Длина (мм) - не менее 280. Ширина ладони (мм): 6.0 - 77 +/-5; 6.5 - 83 +/-5; 7.5 - 89 +/-5; 7.5 - 95 +/-5; 8 - 102 +/-6; 8.5 - 108 +/-6; 9 - 114 +/-6. Одинарная толщина стенок (размер М) - Палец: 0.15 +/-0.02; Ладонь: 0.13 +/-0.02; Манжета: 0.12 +/-0.02. Вес (размер М) - 7,8 гр. Герметичность (AQL) - 1,5. Прочность при растяжении (МПа): до старения - min 24; после старения - min 18. Удлинение к разрыву (%): до старения - min 750; после старения - min 560. Количество в упаковке/транспортном коробе: 1 пара в конверте; 50 пар в диспенсере; 400 пар в гофрокоробе. Страна-производитель: Малайзия. Срок годности: 5 лет с даты изготовления. | 20 | Комплект | 800 | Поставка товара осуществляется партиями, по заявке заказчика. Срок исполнения заявки 7 (семи) рабочих дня. | Июнь | июнь | запрос котировок
4244 | Лезвия для микротомов в кассетах тип С35, 20 шт/уп | 20 | Заменяемое приспособление для микротомии низкого профиля. Приспособлено для криостатной резки замороженных тканей. Имеет специально адаптированное уникальное покрытие на основе политетрафторэтилена, предохраняющее слипание поверхностей приспособления и обеспечивающее дополнительную шлифовку и, тем самым, улучшение рабочих качеств в процессе использования. | 5600 | Упаковка | 1 | Поставка товара осуществляется партиями, по заявке заказчика. Срок исполнения заявки 7 (семи) рабочих дня. | Июнь | июнь | запрос котировок
4245 | Комплект белья д/артроскопии | 1 | Упаковка и фасовка: не менее 20 шт. в полуавтоматическом диспенсере с приспособлением для безопасного поштучного извлечения. | 1450 | Комплект | 50 | Поставка товара осуществляется партиями, по заявке заказчика. Срок исполнения заявки 7 (семи) рабочих дня. | Июнь | июнь | запрос котировок
4246 | Салфетка спиртовая для инъекций 56мм х 65мм шт №100 | 100 | Салфетка спиртовая для инъекций предназначена для однократного применения, для очищения и обеззараживания кожи до инъекций, для обработки и очистки рук, инструментов, приборов и первичного снятия загрязнения с неповрежденной кожи. Салфетка спиртовая для инъекций: - не менее 70 % раствора изопропилового спирта, пропитывающего состава в салфетке не менее 0,3 гр.; - изготовлено из нетканого материала, не оставляет на поверхности кожи волокнистых компонентов, не вызывает аллергических или местно-раздражающих эффектов: - основа равномерно пропитана спиртом и герметично упакована в индивидуальный пакет, предотвращающий высыхание, сложена вдвое (или вчетверо); рулонные салфетки имеют перфорацию по линии отрыва, упакованы в герметичную тубу. Инструкция по применению, меры предосторожности, срок годности, информация о производителе и сертификации продукции нанесены на каждую упаковку. срок годности - не менее 5 лет; - размер не менее 56мм*65мм; - количество в упаковке/коробке – 100/10000 шт | 70 | Упаковка | 700 | Поставка товара осуществляется партиями, по заявке заказчика. Срок исполнения заявки 7 (семи) рабочих дня. | Июнь | июнь | запрос котировок
4247 | Лента регистр бум с тепловой записью для ЭКГ Шиллер 90х90ммх400л упак №1 | 1 | Мелованная бумага, покрытая термическим составом, реагирующим на нагревание, для электрокардиографа SCHILLER АТ-1. Ширина листа – не более 90 мм; Фальц (Длина сложения) – не более 90 мм; Количество листов в пачке- не менее 400. Листы бумаги сложены Z-образно. Бумага изготовлена из импортного сырья. Плотность бумажной основы -55 г/м2, цвет сетки –розовый, наличие черной метки, толщина – 60 мкм, гладкость –не менее 500 с-1, белизна – не менее 90%, архивируемость – не менее 5 лет. Каждая пачка упакована в прозрачную индивидуальную прозрачную герметичную упаковку. | 95 | Штука | 10 | Поставка товара осуществляется партиями, по заявке заказчика. Срок исполнения заявки 7 (семи) рабочих дня. | Июнь | июнь | запрос котировок
4248 | Рулон для стерилизации 250*200м | 1 | Рулоны комбинированные (бумага – пленка) плоские, термозапаиваемые. Технические характеристики: соответствие ГОСТ Р ИСО 11607-2011. Плотность бумаги не менее 70 г/м кв.; рН водного экстракта 6-7; пропускная способность по воздуху не менее 660 мл/мин; прочность на разрыв в продольном направлении не менее 100N/15мм; прочность на разрыв в поперечном направлении не менее 60N/15мм; содержание хлоридов не более 0,025%; содержание сульфатов не более 0,015%. Отсутствие флуоресцентов. Толщина плёнки не менее 52 микрон; устойчивость к проколу от иглы. Размер, название упаковки, дата производства, дополнительная информация и индикаторы стерилизации расположены вне зоны загрузки инструментов. Наличие специального покрытия на бумажной основе для равномерного отделения плёнки от бумаги без деламинирования и ворсовыделения. Срок сохранения стерильности изделий после стерилизации не менее 3 лет. Размер 250мм/200м. Допустимые отклонения по ширине рулона ±5 мм | 3270 | Штука | 4 | Поставка товара осуществляется партиями, по заявке заказчика. Срок исполнения заявки 7 (семи) рабочих дня. | Июнь | июнь | запрос котировок
4249 | Набор эпидуральный G18*90mm (10шт) | 10 | EpiSpin Lock стандартный (Игла Туохи 1шт, игла Sprote 1шт, катетер 1шт, фильтр 1шт, шприц 1шт, заглушки 2 шт) | 11500 | Упаковка | 10 | Поставка товара осуществляется партиями, по заявке заказчика. Срок исполнения заявки 7 (семи) рабочих дня. | Июнь | июнь | запрос котировок
4250 | Бинт липкий проницаемый Бинтли-М 10см х 50м шт №1 | 1 | Бинт на нетканой основе в рулоне с применением гипоаллергенного акрилатного клея и защитной антиадгезионной бумаги. Содержание адгезива в бинте 25-30 г/м² (сухой вес). Выпускается в двух вариантах – Бинтли-Т и Бинтли-М. В качестве нетканого материала для Бинтли-Т используется полотно на основе полиэфира (вес 50г/м²), для Бинтли-М – полотно на основе полиэфира и вискозы (вес 40г/м²). Бинтли-Т обеспечивает плотные повязки, Бинтли-М обладает драпируемостью и рекомендуется для повязок на локтях, коленях и т.п. Сопротивление отслаиванию составляет не менее 25 Н/м, паропроницаемость – не менее 1,5 мг/см² в час. Обладает воздухо- и паропроницаемостью. Предназначен для фиксации повязок, игл, катетеров, зондов. Нестерильный, срок годности 5 лет. | 980 | Штука | 5 | Поставка товара осуществляется партиями, по заявке заказчика. Срок исполнения заявки 7 (семи) рабочих дня. | Июнь | июнь | запрос котировок
4251 | Кассеты гистологические белые 2*250 шт/уп | 500 | Кассеты для проводки гистологического материала из полиоксиметиленполиацетата. Внутренние размеры 30 x 25 x 5 мм, наружные размеры 40 x 28 x 6 мм, размер пор (5.8 ± 0.2) x (1 ± 0.1) мм. Материал кассет устойчив к нагреву, микроволновому излучению, органическим растворителям, кислотам и щелочам. Кассеты имеют наклонную поверхность для маркировки, адаптированы для автоматических систем маркировки. Упаковка-диспенсер из картона с фронтальным открытием для удобства использования.Цвет-белый. Количество штук в упаковке не менее 2х250 шт. | 1900 | Упаковка | 1 | Поставка товара осуществляется партиями, по заявке заказчика. Срок исполнения заявки 7 (семи) рабочих дня. | Июнь | июнь | запрос котировок
4252 | Электроды для ЭМГ одноразовые 34*22 | 100 | Электрод применяется для одноразового снятия ЭКГ под отведения ЭКГ-кабеля типа «крокодил», представляет собой высококачественную фольгированную пленку, покрытую хлоридом серебра (сенсор) с твердым гипоаллергенным гелем и язычком для захвата зажимом кабеля. Размер 22х34 мм, рабочая поверхность 26х22мм. Упакованы в металлизированные герметичные пакеты по 100 штук. | 5.1 | Штука | 100 | Поставка товара осуществляется партиями, по заявке заказчика. Срок исполнения заявки 7 (семи) рабочих дня. | Июнь | июнь | запрос котировок
4253 | Рулон для стерилизации 75*200м | 1 | Рулоны комбинированные (бумага – пленка) плоские, термозапаиваемые. Технические характеристики: соответствие ГОСТ Р ИСО 11607-2011. Плотность бумаги не менее 70 г/м кв.; рН водного экстракта 6-7; пропускная способность по воздуху не менее 660 мл/мин; прочность на разрыв в продольном направлении не менее 100N/15мм; прочность на разрыв в поперечном направлении не менее 60N/15мм; содержание хлоридов не более 0,025%; содержание сульфатов не более 0,015%. Отсутствие флуоресцентов. Толщина плёнки не менее 52 микрон; устойчивость к проколу от иглы. Размер, название упаковки, дата производства, дополнительная информация и индикаторы стерилизации расположены вне зоны загрузки инструментов. Наличие специального покрытия на бумажной основе для равномерного отделения плёнки от бумаги без деламинирования и ворсовыделения. Срок сохранения стерильности изделий после стерилизации не менее 3 лет. Размер 75мм/200м. Допустимые отклонения по ширине рулона ±5 мм. | 1050 | Штука | 2 | Поставка товара осуществляется партиями, по заявке заказчика. Срок исполнения заявки 7 (семи) рабочих дня. | Июнь | июнь | запрос котировок
4254 | Дар-Вин цилиндр 1/2окр 48мм повыш прочн нить 90см (EP5) USP2 код EDM-478 упак №12 | 12 | Нить хирургическая стерильная синтетическая многофиламентная импрегнированная из полигликолида (ПГ) способная к гидролитической деструкции. Имеет контрастный цвет для улучшения визуализации в ране. Полимерное покрытие нити из поликапролактона и стеарата кальция заполняющее внутренние полости и межволоконные пространства нити, не сходящее с нити после многократного прохождения через ткани - не менее 40 проколов для обеспечения отсутствия "пилящего", "фитильного", "капиллярного" эффектов, "эффекта прилипания" нити, и снижения сопротивления точному размещению узла. Конец нити специально обработан для предотвращения разволокнения.Метрика нити: MP 0,7 (USP 6/0), длина: 70 (+/-2) см. Разрывная нагрузка в простом узле не менее 4 Н.(необходимо предоставить результаты контроля производителя и сертификат производителя нити).Игла изготовлена из сплава мартенситной легированной стали серии AISI 470. Коэффициент сужения острия иглы относительно его тела не менее 12:1 Количество в упаковке: 12 штук. Срок годности с момента стерилизации не менее 5 лет | 5100 | Упаковка | 6 | Поставка товара осуществляется партиями, по заявке заказчика. Срок исполнения заявки 7 (семи) рабочих дня. | Июнь | июнь | запрос котировок
4255 | Дар-Вин цилиндр 1/2окр 36,4мм повыш прочн нить 70см (EP3) USP2/0 код EDH-440 упак №12 | 12 | Нить хирургическая стерильная синтетическая многофиламентная импрегнированная из полигликолида (ПГ) способная к гидролитической деструкции. Имеет контрастный цвет для улучшения визуализации в ране. Полимерное покрытие нити из поликапролактона и стеарата кальция заполняющее внутренние полости и межволоконные пространства нити, не сходящее с нити после многократного прохождения через ткани - не менее 40 проколов для обеспечения отсутствия "пилящего", "фитильного", "капиллярного" эффектов, "эффекта прилипания" нити, и снижения сопротивления точному размещению узла. Конец нити специально обработан для предотвращения разволокнения.Метрика нити: MP 0,7 (USP 6/0), длина: 70 (+/-2) см. Разрывная нагрузка в простом узле не менее 4 Н.(необходимо предоставить результаты контроля производителя и сертификат производителя нити).Игла изготовлена из сплава мартенситной легированной стали серии AISI 470. Коэффициент сужения острия иглы относительно его тела не менее 12:1 Количество в упаковке: 12 штук. Срок годности с момента стерилизации не менее 5 лет | 3500 | Упаковка | 3 | Поставка товара осуществляется партиями, по заявке заказчика. Срок исполнения заявки 7 (семи) рабочих дня. | Июнь | июнь | запрос котировок
4256 | Лезвия для микротомов в кассетах тип А35, 50 шт/уп | 50 | Заменяемое приспособление для микротомии низкого профиля. Приспособлено для мягких, твердых тканей и экстра-тонких срезов. Имеет специально адаптированное уникальное покрытие на основе политетрафторэтилена, предохраняющее слипание поверхностей приспособления и обеспечивающее дополнительную шлифовку и, тем самым, улучшение рабочих качеств в процессе использования. | 8750 | Упаковка | 1 | Поставка товара осуществляется партиями, по заявке заказчика. Срок исполнения заявки 7 (семи) рабочих дня. | Июнь | июнь | запрос котировок
4257 | Комплект белья операционного однораз. стер. (универсальное-3) | 1 | Рекомендованное применение: для изготовления ленточных срезов из твердых и мягких тканей человека, а также для изготовления обычных срезов. | 1200 | Комплект | 200 | Поставка товара осуществляется партиями, по заявке заказчика. Срок исполнения заявки 7 (семи) рабочих дня. | Июнь | июнь | запрос котировок
4258 | Шприц 10мл | 1 | 3х-компонентный шт №1 | 3.5 | Штука | 2400 | Поставка товара осуществляется партиями, по заявке заказчика. Срок исполнения заявки 7 (семи) рабочих дня. | Июнь | июнь | запрос котировок
4259 | Трубка эндотрахеальная с манжетой р 8 шт №1 | 1 | Трубка эндотрахеальная с манжетой р 8 шт №1 | 51 | Штука | 50 | Поставка товара осуществляется партиями, по заявке заказчика. Срок исполнения заявки 7 (семи) рабочих дня. | Июнь | июнь | запрос котировок
4260 | Бинт липкий проницаемый Бинтли-М 15см х 50м шт №1 | 1 | Бинт на нетканой основе в рулоне с применением гипоаллергенного акрилатного клея и защитной антиадгезионной бумаги. Содержание адгезива в бинте 25-30 г/м² (сухой вес). Выпускается в двух вариантах – Бинтли-Т и Бинтли-М. В качестве нетканого материала для Бинтли-Т используется полотно на основе полиэфира (вес 50г/м²), для Бинтли-М – полотно на основе полиэфира и вискозы (вес 40г/м²). Бинтли-Т обеспечивает плотные повязки, Бинтли-М обладает драпируемостью и рекомендуется для повязок на локтях, коленях и т.п. Сопротивление отслаиванию составляет не менее 25 Н/м, паропроницаемость – не менее 1,5 мг/см² в час. Обладает воздухо- и паропроницаемостью. Предназначен для фиксации повязок, игл, катетеров, зондов. Нестерильный, срок годности 5 лет. | 1460 | Штука | 20 | Поставка товара осуществляется партиями, по заявке заказчика. Срок исполнения заявки 7 (семи) рабочих дня. | Июнь | июнь | запрос котировок
4261 | Пакеты плоские (бумага/пленка) 100мм*400мм (1000шт) | 1000 | Плотность бумаги пакетов должна быть не менее 70 г/м кв.; рН водного экстракта 6-7; пропускная способность по воздуху не менее 660 мл/мин; прочность на разрыв в продольном направлении не менее 100N/15мм; прочность на разрыв в поперечном направлении не менее 60N/15мм; содержание хлоридов не более 0,025%; содержание сульфатов не более 0,015%. Отсутствие флуоресцентов. Толщина плёнки не менее 52 микрон; устойчивость к проколу от иглы; стерилизационная устойчивость к пару при140 град в течение 30 минут и к расслоению. Размер, название упаковки, дата производства, ссылка на соответствие международным нормам, дополнительная информация и три индикатора стерилизации (пар, формальдегид, этиленоксид) расположены в зоне заводского термосварного шва между плёнкой и бумагой вне зоны загрузки инструментов на лицевой стороне упаковки. Указание на русском языке об изменение цвета индикатора после стерилизации. Наличие специального покрытия на бумажной основе для равномерного отделения плёнки от бумаги без деламинирования и ворсовыделения. Срок сохранения стерильности изделий после стерилизации не менее 4 лет. Разме 100х400 мм Возможные отклонения в размерах ±5 мм по длине и ширине. Кол-во штук в упаковке не менее 1000 штук | 3200 | Упаковка | 2 | Поставка товара осуществляется партиями, по заявке заказчика. Срок исполнения заявки 7 (семи) рабочих дня. | Июнь | июнь | запрос котировок
4262 | Дар-Вин цилиндр 1/2окр 36,4мм повыш прочн нить 90см (EP3,5) USP0 код EDT-464 упак №12 | 12 | Нить хирургическая стерильная синтетическая многофиламентная импрегнированная из полигликолида (ПГ) способная к гидролитической деструкции. Имеет контрастный цвет для улучшения визуализации в ране. Полимерное покрытие нити из поликапролактона и стеарата кальция заполняющее внутренние полости и межволоконные пространства нити, не сходящее с нити после многократного прохождения через ткани - не менее 40 проколов для обеспечения отсутствия "пилящего", "фитильного", "капиллярного" эффектов, "эффекта прилипания" нити, и снижения сопротивления точному размещению узла. Конец нити специально обработан для предотвращения разволокнения.Метрика нити: MP 0,7 (USP 6/0), длина: 70 (+/-2) см. Разрывная нагрузка в простом узле не менее 4 Н.(необходимо предоставить результаты контроля производителя и сертификат производителя нити).Игла изготовлена из сплава мартенситной легированной стали серии AISI 470. Коэффициент сужения острия иглы относительно его тела не менее 12:1 Количество в упаковке: 12 штук. Срок годности с момента стерилизации не менее 5 лет | 4700 | Упаковка | 3 | Поставка товара осуществляется партиями, по заявке заказчика. Срок исполнения заявки 7 (семи) рабочих дня. | Июнь | июнь | запрос котировок
4263 | Венофикс G21 | 100 | (игла-бабочка) зеленая G21 (уп 100шт) | 10 | Штука | 200 | Поставка товара осуществляется партиями, по заявке заказчика. Срок исполнения заявки 7 (семи) рабочих дня. | Июнь | июнь | запрос котировок
4264 | Фильтр дыхательный шт№1 | 1 | Фильтр дыхательный шт№1 | 95 | Штука | 200 | Поставка товара осуществляется партиями, по заявке заказчика. Срок исполнения заявки 7 (семи) рабочих дня. | Июнь | июнь | запрос котировок
4265 | Электроды для ЭКГ одноразовые 36*50 | 1 | Электрод одноразовый овальный универсальный SWAROMED 36ммх50мм. Применяется как для одноразового снятия ЭКГ в случаях неотложной скорой помощи и для сильно потеющих пациентов, так и для длительного холтеровского мониторирования, а также для исследования стресс-тестовых нагрузок в условиях медицинских учреждений. высококачественный водонепроницаемый белый пенополиуретан, не вызывающий аллергенных реакций; жидкий гипоаллергенный токопроводящий гель, пенополиуретановая губка; сенсор- пластмассовый, покрытый составом Ag/AgCl (cеребро/хлорид серебра). Клей- гипоаллергенный медицинский акриловый. Электроды не содержат латекса и ПВХ. | 9.2 | Штука | 7000 | Поставка товара осуществляется партиями, по заявке заказчика. Срок исполнения заявки 7 (семи) рабочих дня. | Июнь | июнь | запрос котировок
4266 | Зонд урогенитальный универсальный стер тип D-2 цитощетка шт №1 | 1 |  | 4.5 | Штука | 1000 | Поставка товара осуществляется партиями, по заявке заказчика. Срок исполнения заявки 7 (семи) рабочих дня. | Июнь | июнь | запрос котировок
4267 | Бинт нестерил 7м х 14 | 1 | н/с 7м х 14см пл.30-32 упак №1 | 14.5 | Штука | 2000 | Поставка товара осуществляется партиями, по заявке заказчика. Срок исполнения заявки 7 (семи) рабочих дня. | Июнь | июнь | запрос котировок
4268 | Шприц 20мл | 1 | 20мл 3-комп с иглой 0,8х38 шт №1 | 5 | Штука | 6000 | Поставка товара осуществляется партиями, по заявке заказчика. Срок исполнения заявки 7 (семи) рабочих дня. | Июнь | июнь | запрос котировок
4269 | Простыни впитывающие нестер 60см х 90см шт №1 | 10 | Подстилка Размер 60*90см впитывающая многослойная. Состоит из трех слоев: первый- полиэтилен, второй- распушенная целлюлоза, третий- нетканый материал. Впитываемость 1000-1200мл. Упакована в полиэтиленовый пакет по 10 штук | 18 | Штука | 500 | Поставка товара осуществляется партиями, по заявке заказчика. Срок исполнения заявки 7 (семи) рабочих дня. | Июнь | июнь | запрос котировок
4270 | Иглы 0,6*30 (100шт/уп) |  |  | 125 | Упаковка | 10 | Поставка товара осуществляется партиями, по заявке заказчика. Срок исполнения заявки 7 (семи) рабочих дня. | Июнь | июнь | запрос котировок
4271 | Катетер Нелатона урологический СН16 шт №1 | 1 |  | 10 | Штука | 50 | Поставка товара осуществляется партиями, по заявке заказчика. Срок исполнения заявки 7 (семи) рабочих дня. | Июнь | июнь | запрос котировок
4272 | "Перчатки хирургические латексные неопудренные стерильные для общей хирургии Gammex Latex Enlite Ansell Healthcare Europe NV Малайзия Размер: № 8,0" | 50 | Перчатки хирургические из натурального латекса стерильные для хирургических операций, в том числе продолжительных. Поверхность перчаток без опудривания для профилактики контактного дерматита. Текстурный рисунок нанесен по всей наружной поверхности перчатки для улучшенного захвата инструментов. Одинарная толщина (в области пальцев) 0,21 - 0,24 мм для обеспечения механической прочности и тактильной чувствительности. Перчатки анатомически правильной формы с расположением большого пальца в направлении ладони. Манжета перчатки обрезана (без венчика). Толщина перчатки в области манжеты не менее 0,20 мм для обеспечения прочности при надевании и в процессе использования. Упаковка перчаток пластиковая, устойчивая к механическим повреждениям и проникновению озона, газов и влаги. Метод стерилизации радиационный. Класс потенциального риска применения не ниже 2а в соответствии с регистрационным удостоверением РЗН. Соответствие обязательным требованиям ГОСТ Р 52238-2004.Поставщик обязан передать Заказчику для утверждения контрольный образец товара по каждой позиции ассортимента. Необходимо указать номер Регистрационного удостоверения (Предоставляется в составе первой части заявки на участие в аукционе в электронной форме). | 43 | Комплект | 200 | Поставка товара осуществляется партиями, по заявке заказчика. Срок исполнения заявки 7 (семи) рабочих дня. | Июнь | июнь | запрос котировок
4273 | Гель для ЭКГ 250мл/фл | 40 | «Униагель» 250г | 75 | Штука | 40 | Поставка товара осуществляется партиями, по заявке заказчика. Срок исполнения заявки 7 (семи) рабочих дня. | Июнь | июнь | запрос котировок
4274 | Кружка Эсмарха 1,5л однораз стер шт №1 | 30 | Кружка Эсмарха -стерильная, одноразовая. Кружка изготовлена из прозрачного полиэтилена, трубка изготовлена из прозрачного термопластичного ПВХ. Длина соединительной трубки 1,5м, диаметр 20 Ch/Fr. Атравматичный дистальный конец обработан силиконовой смазкой, плотная крышка на горловине. Количество в коробке-30 шт. | 120 | Штука | 200 | Поставка товара осуществляется партиями, по заявке заказчика. Срок исполнения заявки 7 (семи) рабочих дня. | Июнь | июнь | запрос котировок
4275 | Формалин гистологический 10% нейтрально забуференный 10л | 1 | 10% забуференный формалин готовый к использованию. Диапазон значений рН 7,0-7,4. Бесцветный прозрачный раствор со слабым запахом формальдегида. Используется для фиксации тканей в рутинной гистологии, гистохимии, иммуногистохимии. Объем: не менее 10 л | 1600 | Упаковка | 10 | Поставка товара осуществляется партиями, по заявке заказчика. Срок исполнения заявки 7 (семи) рабочих дня. | Июнь | июнь | запрос котировок
4276 | Дар-Вин цилиндр 1/2окр 21,8мм нить 70см (EP1,5) USP4/0 код EDD-371 упак №12 | 12 | Нить хирургическая стерильная синтетическая многофиламентная импрегнированная из полигликолида (ПГ) способная к гидролитической деструкции. Имеет контрастный цвет для улучшения визуализации в ране. Полимерное покрытие нити из поликапролактона и стеарата кальция заполняющее внутренние полости и межволоконные пространства нити, не сходящее с нити после многократного прохождения через ткани - не менее 40 проколов для обеспечения отсутствия "пилящего", "фитильного", "капиллярного" эффектов, "эффекта прилипания" нити, и снижения сопротивления точному размещению узла. Конец нити специально обработан для предотвращения разволокнения.Метрика нити: MP 0,7 (USP 6/0), длина: 70 (+/-2) см. Разрывная нагрузка в простом узле не менее 4 Н.(необходимо предоставить результаты контроля производителя и сертификат производителя нити).Игла изготовлена из сплава мартенситной легированной стали серии AISI 470. Коэффициент сужения острия иглы относительно его тела не менее 12:1 Количество в упаковке: 12 штук. Срок годности с момента стерилизации не менее 5 лет | 4600 | Упаковка | 3 | Поставка товара осуществляется партиями, по заявке заказчика. Срок исполнения заявки 7 (семи) рабочих дня. | Июнь | июнь | запрос котировок
4277 | Дар-Вин моно цилиндр 1/2окр 25,9мм нить 70см (EP3) USP2/0 код EDH-395-M упак №12 | 12 | Нить хирургическая стерильная синтетическая многофиламентная импрегнированная из полигликолида (ПГ) способная к гидролитической деструкции. Имеет контрастный цвет для улучшения визуализации в ране. Полимерное покрытие нити из поликапролактона и стеарата кальция заполняющее внутренние полости и межволоконные пространства нити, не сходящее с нити после многократного прохождения через ткани - не менее 40 проколов для обеспечения отсутствия "пилящего", "фитильного", "капиллярного" эффектов, "эффекта прилипания" нити, и снижения сопротивления точному размещению узла. Конец нити специально обработан для предотвращения разволокнения.Метрика нити: MP 0,7 (USP 6/0), длина: 70 (+/-2) см. Разрывная нагрузка в простом узле не менее 4 Н.(необходимо предоставить результаты контроля производителя и сертификат производителя нити).Игла изготовлена из сплава мартенситной легированной стали серии AISI 470. Коэффициент сужения острия иглы относительно его тела не менее 12:1 Количество в упаковке: 12 штук. Срок годности с момента стерилизации не менее 5 лет | 3700 | Упаковка | 2 | Поставка товара осуществляется партиями, по заявке заказчика. Срок исполнения заявки 7 (семи) рабочих дня. | Июнь | июнь | запрос котировок
4278 | Проявитель для машин kodak 2 по 20л упак №1 | 1 | Высококачественный электролит, обладающий улучшенными экологическими характеристиками — предназначен для проявки стоматологических рентгеновских пленок в автоматических проявочных машинах. Готовый к использованию электролит 5 л рабочего раствора | 4150 | Упаковка | 5 | Поставка товара осуществляется партиями, по заявке заказчика. Срок исполнения заявки 7 (семи) рабочих дня. | Июнь | июнь | запрос котировок
4279 | Рулон для стерилизации 400*200м | 1 | Рулоны комбинированные (бумага – пленка) плоские, термозапаиваемые. Технические характеристики: соответствие ГОСТ Р ИСО 11607-2011. Плотность бумаги не менее 70 г/м кв.; рН водного экстракта 6-7; пропускная способность по воздуху не менее 660 мл/мин; прочность на разрыв в продольном направлении не менее 100N/15мм; прочность на разрыв в поперечном направлении не менее 60N/15мм; содержание хлоридов не более 0,025%; содержание сульфатов не более 0,015%. Отсутствие флуоресцентов. Толщина плёнки не менее 52 микрон; устойчивость к проколу от иглы. Размер, название упаковки, дата производства, дополнительная информация и индикаторы стерилизации расположены вне зоны загрузки инструментов. Наличие специального покрытия на бумажной основе для равномерного отделения плёнки от бумаги без деламинирования и ворсовыделения. Срок сохранения стерильности изделий после стерилизации не менее 3 лет. Размер 400мм/200м. Допустимые отклонения по ширине рулона ±5 мм. | 5000 | Штука | 2 | Поставка товара осуществляется партиями, по заявке заказчика. Срок исполнения заявки 7 (семи) рабочих дня. | Июнь | июнь | запрос котировок
4280 | Пакеты плоские (бумага/пленка) 100мм*300мм (1000шт) | 1000 | Плотность бумаги пакетов должна быть не менее 70 г/м кв.; рН водного экстракта 6-7; пропускная способность по воздуху не менее 660 мл/мин; прочность на разрыв в продольном направлении не менее 100N/15мм; прочность на разрыв в поперечном направлении не менее 60N/15мм; содержание хлоридов не более 0,025%; содержание сульфатов не более 0,015%. Отсутствие флуоресцентов. Толщина плёнки не менее 52 микрон; устойчивость к проколу от иглы; стерилизационная устойчивость к пару при140 град в течение 30 минут и к расслоению. Размер, название упаковки, дата производства, ссылка на соответствие международным нормам, дополнительная информация и три индикатора стерилизации (пар, формальдегид, этиленоксид) расположены в зоне заводского термосварного шва между плёнкой и бумагой вне зоны загрузки инструментов на лицевой стороне упаковки. Указание на русском языке об изменение цвета индикатора после стерилизации. Наличие специального покрытия на бумажной основе для равномерного отделения плёнки от бумаги без деламинирования и ворсовыделения. Срок сохранения стерильности изделий после стерилизации не менее 4 лет. Разме 100х300 мм Возможные отклонения в размерах ±5 мм по длине и ширине. Кол-во штук в упаковке не менее 1000 штук | 2500 | Упаковка | 3 | Поставка товара осуществляется партиями, по заявке заказчика. Срок исполнения заявки 7 (семи) рабочих дня. | Июнь | июнь | запрос котировок
4281 | Перчатки Dermagrip S | 50 | Перчатки смотровые (диагностические) из натурального латекса, без опудривания и добавления красителей для профилактики контактного дерматита. Текстурный рисунок нанесен по всей наружной поверхности перчатки для улучшенного захвата инструментов. Одинарная толщина (в области пальцев) 0,16-0,18 мм для обеспечения механической прочности и тактильной чувствительности. Соответствие обязательным требованиям ГОСТ Р 52239-2004.Поставщик обязан передать Заказчику для утверждения контрольный образец товара по каждой позиции ассортимента. Необходимо указать номер Регистрационного удостоверения | 10 | Комплект | 400 | Поставка товара осуществляется партиями, по заявке заказчика. Срок исполнения заявки 7 (семи) рабочих дня. | Июнь | июнь | запрос котировок
4282 | Дар-Вин цилиндр 1/2окр 48мм повыш прочн нить 90см (EP5) USP2 код EDM-478 упак №12 | 12 | Нить хирургическая стерильная синтетическая многофиламентная импрегнированная из полигликолида (ПГ) способная к гидролитической деструкции. Имеет контрастный цвет для улучшения визуализации в ране. Полимерное покрытие нити из поликапролактона и стеарата кальция заполняющее внутренние полости и межволоконные пространства нити, не сходящее с нити после многократного прохождения через ткани - не менее 40 проколов для обеспечения отсутствия "пилящего", "фитильного", "капиллярного" эффектов, "эффекта прилипания" нити, и снижения сопротивления точному размещению узла. Конец нити специально обработан для предотвращения разволокнения.Метрика нити: MP 0,7 (USP 6/0), длина: 70 (+/-2) см. Разрывная нагрузка в простом узле не менее 4 Н.(необходимо предоставить результаты контроля производителя и сертификат производителя нити).Игла изготовлена из сплава мартенситной легированной стали серии AISI 470. Коэффициент сужения острия иглы относительно его тела не менее 12:1 Количество в упаковке: 12 штук. Срок годности с момента стерилизации не менее 5 лет | 5100 | Упаковка | 6 | Поставка товара осуществляется партиями, по заявке заказчика. Срок исполнения заявки 7 (семи) рабочих дня. | Июнь | июнь | запрос котировок
4283 | Жгут кровоостанавливающий с зажим устройством шт №1 | 1 |  | 90 | Штука | 50 | Поставка товара осуществляется партиями, по заявке заказчика. Срок исполнения заявки 7 (семи) рабочих дня. | Июнь | июнь | запрос котировок
4284 | Дар-Вин моно цилиндр 1/2окр 17,4мм нить 70см (EP1,5) USP4/0 код EDD-375-M упак №12 | 12 | Нить хирургическая стерильная синтетическая многофиламентная импрегнированная из полигликолида (ПГ) способная к гидролитической деструкции. Имеет контрастный цвет для улучшения визуализации в ране. Полимерное покрытие нити из поликапролактона и стеарата кальция заполняющее внутренние полости и межволоконные пространства нити, не сходящее с нити после многократного прохождения через ткани - не менее 40 проколов для обеспечения отсутствия "пилящего", "фитильного", "капиллярного" эффектов, "эффекта прилипания" нити, и снижения сопротивления точному размещению узла. Конец нити специально обработан для предотвращения разволокнения.Метрика нити: MP 0,7 (USP 6/0), длина: 70 (+/-2) см. Разрывная нагрузка в простом узле не менее 4 Н.(необходимо предоставить результаты контроля производителя и сертификат производителя нити).Игла изготовлена из сплава мартенситной легированной стали серии AISI 470. Коэффициент сужения острия иглы относительно его тела не менее 12:1 Количество в упаковке: 12 штук. Срок годности с момента стерилизации не менее 5 лет | 4000 | Упаковка | 2 | Поставка товара осуществляется партиями, по заявке заказчика. Срок исполнения заявки 7 (семи) рабочих дня. | Июнь | июнь | запрос котировок
4285 | Крафт-пакет 250*320 №100 | 100 | 250*320 | 800 | Упаковка | 10 | Поставка товара осуществляется партиями, по заявке заказчика. Срок исполнения заявки 7 (семи) рабочих дня. | Июнь | июнь | запрос котировок
4286 | Пленка рентгеновская 24х30 см № 100 | 100 | Пленка на синей полиэтилентерефталатной основе с толщиной 0,178 мм и оптической плотностью Dосновы = 0,145, высокочувствительная, высококонтрастная. Эмульсионный слой пленки имеет противоореольную и антистатическую защиту. Эмульсионный слой имеет смешанную плоскокубическую структуру. Сенситометрические характеристики: максимальная спектральная чувствительность при длине волны λmax = 450±5 нм, средний градиент g = 2,75, максимальная плотность Dmax= 3,4, плотность вуали D= 0,04, чувствительность S0,85=1000 1/P. Пленка применима как для ручной, так и для машинной обработки в любых типах проявочных машин, в том числе при ускоренных циклах длительностью до 45 сек. Упаковка 100 листов. Соответствие требованиям ГОСТа 25847-83 и 25642-83. Наличие регистрационного удостоверения Федеральной службы по надзору в сфере здравоохранения и социального развития. Сертификат соответствия Госстандарта РФ. Соответствие Международным стандартам системы качества ISO 9001, EN ISO 13485:2003 и Директиве 93/42/ЕЭС. | 2650 | Упаковка | 5 | Поставка товара осуществляется партиями, по заявке заказчика. Срок исполнения заявки 7 (семи) рабочих дня. | Июнь | июнь | запрос котировок
4287 | Система инфузионная | 1 | Устройство инфузионное одноразового использования с иглой 20G стерильно | 12 | Штука | 13000 | Поставка товара осуществляется партиями, по заявке заказчика. Срок исполнения заявки 7 (семи) рабочих дня. | Июнь | июнь | запрос котировок
4288 | Фиксаж д/автоматической проявки пленки (2*20л) | 1 | Высококачественный электролит, обладающий улучшенными экологическими характеристиками — предназначен для фиксирования стоматологических рентгеновских пленок в автоматических проявочных машинах. Готовый к использованию электролит 5 л рабочего раствора | 2250 | Упаковка | 5 | Поставка товара осуществляется партиями, по заявке заказчика. Срок исполнения заявки 7 (семи) рабочих дня. | Июнь | июнь | запрос котировок
4289 | "Перчатки латексные хирургические неопудренные текстурированные BENOVY Малайзия. Размер № 7,5" | 50 | Перчатки хирургические стерильные широко используются в хирургии. Изделие имеет анатомическую форму, что предотвращает преждевременную усталость руки при длительных операциях. Изделие гипоаллергенно. Использована специальная интенсивная технология очистки. - хирургические перчатки BENOVY производятся с минимальным содержанием протеинов и аллергенов, снижая тем самым риск раздражения. Поверхность перчатки полностью текстурирована и обеспечивает надежный захват медицинских инструментов. Прочная манжета, с закатанным вовнутрь валиком, обеспечивает отличное облегание при этом не сдавливая запястье. Цвет: белый. Длина (мм) - не менее 280. Ширина ладони (мм): 6.0 - 77 +/-5; 6.5 - 83 +/-5; 7.5 - 89 +/-5; 7.5 - 95 +/-5; 8 - 102 +/-6; 8.5 - 108 +/-6; 9 - 114 +/-6. Одинарная толщина стенок (размер М) - Палец: 0.15 +/-0.02; Ладонь: 0.13 +/-0.02; Манжета: 0.12 +/-0.02. Вес (размер М) - 7,8 гр. Герметичность (AQL) - 1,5. Прочность при растяжении (МПа): до старения - min 24; после старения - min 18. Удлинение к разрыву (%): до старения - min 750; после старения - min 560. Количество в упаковке/транспортном коробе: 1 пара в конверте; 50 пар в диспенсере; 400 пар в гофрокоробе. Страна-производитель: Малайзия. Срок годности: 5 лет с даты изготовления. | 20 | Комплект | 400 | Поставка товара осуществляется партиями, по заявке заказчика. Срок исполнения заявки 7 (семи) рабочих дня. | Июнь | июнь | запрос котировок
4290 | Мундштук | 1 | к алкотестеру Drivesafe II | 8.5 | Штука | 3000 | Поставка товара осуществляется партиями, по заявке заказчика. Срок исполнения заявки 7 (семи) рабочих дня. | Июнь | июнь | запрос котировок
4291 | Пленка kodak DVD+ 35*43 для лазерной камеры DV 5800 125 листов | 125 | Пленка для лазерной мультиформатной камеры KODAK 8150- Инфракрасный термографический фотоматериал на синей полиэтилентерефталатной основе с толщиной 0,18 мм, с максимальной плотностью изображения Dmax= 3.3 с зоной спектральной сенсибилизации λmax830 нм, в светозащитной упаковке по 125 листов для печати медицинских диагностических изображений. Соответствие требованиям ГОСТа 25847-83 и 25642-83. Наличие регистрационного удостоверения Федеральной службы по надзору в сфере здравоохранения и социального развития. Сертификат соответствия Госстандарта РФ. Соответствие Международным стандартам системы качества ISO 9001, EN ISO 13485:2003 и Директиве 93/42/ЕЭС | 22250 | Упаковка | 4 | Поставка товара осуществляется партиями, по заявке заказчика. Срок исполнения заявки 7 (семи) рабочих дня. | Июнь | июнь | запрос котировок
4292 | Шприц 50мл | 1 | 50мл 3-комп с иглой шт №1 | 15 | Штука | 100 | Поставка товара осуществляется партиями, по заявке заказчика. Срок исполнения заявки 7 (семи) рабочих дня. | Июнь | июнь | запрос котировок
4293 | Абсорбент (натронная известь) 5л фл №1 | 2 | Абсорбент (натронная известь) 5л фл №1 | 2200 | Штука | 4 | Поставка товара осуществляется партиями, по заявке заказчика. Срок исполнения заявки 7 (семи) рабочих дня. | Июнь | июнь | запрос котировок
4294 | Мундштук для спирографии | 70 | 27,5х30мм дл.75 мм (70шт/уп) | 10 | Штука | 70 | Поставка товара осуществляется партиями, по заявке заказчика. Срок исполнения заявки 7 (семи) рабочих дня. | Июнь | июнь | запрос котировок
4295 | Кассеты гистологические желтые 2*250 шт/уп | 500 | Кассеты для проводки гистологического материала из полиоксиметиленполиацетата. Внутренние размеры 30 x 25 x 5 мм, наружные размеры 40 x 28 x 6 мм, размер пор (5.8 ± 0.2) x (1 ± 0.1) мм. Материал кассет устойчив к нагреву, микроволновому излучению, органическим растворителям, кислотам и щелочам. Кассеты имеют наклонную поверхность для маркировки, адаптированы для автоматических систем маркировки. Упаковка-диспенсер из картона с фронтальным открытием для удобства использования.Цвет-желтый. Количество штук в упаковке не менее 500 шт. | 1900 | Упаковка | 1 | Поставка товара осуществляется партиями, по заявке заказчика. Срок исполнения заявки 7 (семи) рабочих дня. | Июнь | июнь | запрос котировок
4296 | Шприц Жане 150мл | 1 | Шприц для промывания полостей 150 мл 3-комп однораз шт 1 | 60 | Штука | 100 | Поставка товара осуществляется партиями, по заявке заказчика. Срок исполнения заявки 7 (семи) рабочих дня. | Июнь | июнь | запрос котировок
4297 | Пакеты плоские (бумага/пленка) 200мм*400мм (1000шт) | 1000 | Плотность бумаги пакетов должна быть не менее 70 г/м кв.; рН водного экстракта 6-7; пропускная способность по воздуху не менее 660 мл/мин; прочность на разрыв в продольном направлении не менее 100N/15мм; прочность на разрыв в поперечном направлении не менее 60N/15мм; содержание хлоридов не более 0,025%; содержание сульфатов не более 0,015%. Отсутствие флуоресцентов. Толщина плёнки не менее 52 микрон; устойчивость к проколу от иглы; стерилизационная устойчивость к пару при140 град в течение 30 минут и к расслоению. Размер, название упаковки, дата производства, ссылка на соответствие международным нормам, дополнительная информация и три индикатора стерилизации (пар, формальдегид, этиленоксид) расположены в зоне заводского термосварного шва между плёнкой и бумагой вне зоны загрузки инструментов на лицевой стороне упаковки. Указание на русском языке об изменение цвета индикатора после стерилизации. Наличие специального покрытия на бумажной основе для равномерного отделения плёнки от бумаги без деламинирования и ворсовыделения. Срок сохранения стерильности изделий после стерилизации не менее 4 лет. Разме 200х400 мм Возможные отклонения в размерах ±5 мм по длине и ширине. Кол-во штук в упаковке не менее 1000 штук. | 6150 | Упаковка | 2 | Поставка товара осуществляется партиями, по заявке заказчика. Срок исполнения заявки 7 (семи) рабочих дня. | Июнь | июнь | запрос котировок
4298 | Термометр | 1 | Медицинский ртутный | 60 | Штука | 120 | Поставка товара осуществляется партиями, по заявке заказчика. Срок исполнения заявки 7 (семи) рабочих дня. | Июнь | июнь | запрос котировок
4299 | Дар-Вин цилиндр 1/2окр 31,1мм нить 70см (EP3) USP2/0 код EDH-246 упак №12 | 12 | Нить хирургическая стерильная синтетическая многофиламентная импрегнированная из полигликолида (ПГ) способная к гидролитической деструкции. Имеет контрастный цвет для улучшения визуализации в ране. Полимерное покрытие нити из поликапролактона и стеарата кальция заполняющее внутренние полости и межволоконные пространства нити, не сходящее с нити после многократного прохождения через ткани - не менее 40 проколов для обеспечения отсутствия "пилящего", "фитильного", "капиллярного" эффектов, "эффекта прилипания" нити, и снижения сопротивления точному размещению узла. Конец нити специально обработан для предотвращения разволокнения.Метрика нити: MP 0,7 (USP 6/0), длина: 70 (+/-2) см. Разрывная нагрузка в простом узле не менее 4 Н.(необходимо предоставить результаты контроля производителя и сертификат производителя нити).Игла изготовлена из сплава мартенситной легированной стали серии AISI 470. Коэффициент сужения острия иглы относительно его тела не менее 12:1 Количество в упаковке: 12 штук. Срок годности с момента стерилизации не менее 5 лет | 3800 | Упаковка | 10 | Поставка товара осуществляется партиями, по заявке заказчика. Срок исполнения заявки 7 (семи) рабочих дня. | Июнь | июнь | запрос котировок
4300 | Рентгеновская пленка 35*43см синечувствительная | 100 | Пленка на синей полиэтилентерефталатной основе с толщиной 0,178 мм и оптической плотностью Dосновы = 0,145, высокочувствительная, высококонтрастная. Эмульсионный слой пленки имеет противоореольную и антистатическую защиту. Эмульсионный слой имеет смешанную плоскокубическую структуру. Сенситометрические характеристики: максимальная спектральная чувствительность при длине волны λmax = 450±5 нм, средний градиент g = 2,75, максимальная плотность Dmax= 3,4, плотность вуали D= 0,04, чувствительность S0,85=1000 1/P. Пленка применима как для ручной, так и для машинной обработки в любых типах проявочных машин, в том числе при ускоренных циклах длительностью до 45 сек. Упаковка 100 листов. Соответствие требованиям ГОСТа 25847-83 и 25642-83. Наличие регистрационного удостоверения Федеральной службы по надзору в сфере здравоохранения и социального развития. Сертификат соответствия Госстандарта РФ. Соответствие Международным стандартам системы качества ISO 9001, EN ISO 13485:2003 и Директиве 93/42/ЕЭС. | 5270 | Упаковка | 5 | Поставка товара осуществляется партиями, по заявке заказчика. Срок исполнения заявки 7 (семи) рабочих дня. | Июнь | июнь | запрос котировок
4301 | Шапочка Берет голубая шт №1 | 100 | Шапочка берет, изготовлена из нетканого полипропиленового материала плотность14-17г/м. Упакована в ПЭ пакет по 100шт | 2.8 | Штука | 4000 | Поставка товара осуществляется партиями, по заявке заказчика. Срок исполнения заявки 7 (семи) рабочих дня. | Июнь | июнь | запрос котировок
4302 | "Перчатки хирургические полиизопреновые Gammex Non-Latex PI Underglove Ansell Healthcare Europe NV Шри-Ланка Размер: № 7,0" | 50 | Перчатки хирургические из синтетического материала раствора термоэластопласта (полиизопрена) для профилактики аллергии на другие виды латекса, стерильные, для хирургических операций. Поверхность перчатки без опудривания для профилактики контактного дерматита, с полимерным покрытием для легкости смены и одевания перчатки. Текстурный рисунок нанесен по всей наружной поверхности перчаток для улучшенного захвата инструментов. Одинарная толщина (в области пальцев) не более 0,19 мм для обеспечения тактильной чувствительности. Перчатки контрастного по отношению к крови цвета (синего или зеленого спектра) для возможности цветовой индикации проколов при использовании в системе двойных перчаток при операциях повышенного риска инфицирования. Краситель не токсичен. Перчатки анатомически правильной формы с расположением большого пальца в направлении ладони. Длина перчатки не менее 300 мм для удобства применения в системе 2-х перчаток и дополнительной защиты предплечья, исключения риска проникновения биологической жидкости под перчатку через верхний край манжеты. Метод стерилизации радиационный. Класс потенциального риска применения не ниже 2а в соответствии с регистрационным удостоверением РЗН. Соответствие обязательным требованиям ГОСТ Р 52238-2004Поставщик обязан передать Заказчику для утверждения контрольный образец товара по каждой позиции ассортимента. Необходимо указать номер Регистрационного удостоверения (Предоставляется в составе первой части заявки на участие в аукционе в электронной форме). | 200 | Комплект | 200 | Поставка товара осуществляется партиями, по заявке заказчика. Срок исполнения заявки 7 (семи) рабочих дня. | Июнь | июнь | запрос котировок
4303 | Стекло предметное со шлифованными краями и матовой полосой 75*25мм 72 шт/уп | 72 | Стекла предметные имеют шлифованный по углом 90 градусов край и матовую полосу шириной 20 мм, бумажные разделители между стёкол. Размер: Длина 75,0 мм. Допуск ±1 мм Ширина 25,0. Допуск ±1 мм Толщина 1,0. Допуск ± 0,1 мм Изготовлены из высококачественного сырья. Стёкла устойчивы к воздействию химических реагентов, традиционно применяемых в лаборатории. Количество в уп.: не менее 72 шт. | 125 | Упаковка | 50 | Поставка товара осуществляется партиями, по заявке заказчика. Срок исполнения заявки 7 (семи) рабочих дня. | Июнь | июнь | запрос котировок
4304 | Игла спинальная Спинокан 25G 90мм с интродьюсером шт№1 | 1 |  | 450 | Комплект | 100 | Поставка товара осуществляется партиями, по заявке заказчика. Срок исполнения заявки 7 (семи) рабочих дня. | Июнь | июнь | запрос котировок
4305 | Пакеты бумажныесо складкой 125мм*50мм*250мм (1000шт) | 1000 | Пакеты бумажные со склодкой . Плотность бумаги не менее 60 г/м кв.; рН водного экстракта 6,5; пропускная способность по воздуху (по Bendtsen) не менее 460 мл/мин; прочность на разрыв (в сухом виде) не менее 90Н/15 мм; содержание хлоридов не более 0,025%; содержание сульфатов не более 0,015%. Отсутствие флуоресцентов. Размер, название упаковки, дата производства, дополнительная информация и индикатор паровой стерилизации расположены на лицевой стороне упаковки. Наличие окрашенных заводских швов в зоне склеивания пакета, двойной задний заводской окрашенный шов. Наличие окрашенной термозапаиваемой зоны. Края пакета со стороны запайки с защитой от порезов рук персонала. Срок сохранения стерильности изделий после стерилизации не менее 6 месяцев. Размер 125мм х 50мм х 250мм. Допустимый диапазон отклонений по размерам ± 5 мм. Кол-во штук в упаковке не менее 1000 штук | 4500 | Упаковка | 1 | Поставка товара осуществляется партиями, по заявке заказчика. Срок исполнения заявки 7 (семи) рабочих дня. | Июнь | июнь | запрос котировок
4306 | Рулон для стерилизации 300*200м | 1 | Рулоны комбинированные (бумага – пленка) плоские, термозапаиваемые. Технические характеристики: соответствие ГОСТ Р ИСО 11607-2011. Плотность бумаги не менее 70 г/м кв.; рН водного экстракта 6-7; пропускная способность по воздуху не менее 660 мл/мин; прочность на разрыв в продольном направлении не менее 100N/15мм; прочность на разрыв в поперечном направлении не менее 60N/15мм; содержание хлоридов не более 0,025%; содержание сульфатов не более 0,015%. Отсутствие флуоресцентов. Толщина плёнки не менее 52 микрон; устойчивость к проколу от иглы. Размер, название упаковки, дата производства, дополнительная информация и индикаторы стерилизации расположены вне зоны загрузки инструментов. Наличие специального покрытия на бумажной основе для равномерного отделения плёнки от бумаги без деламинирования и ворсовыделения. Срок сохранения стерильности изделий после стерилизации не менее 3 лет. Размер 300мм/200м. Допустимые отклонения по ширине рулона ±5 мм. | 4000 | Штука | 3 | Поставка товара осуществляется партиями, по заявке заказчика. Срок исполнения заявки 7 (семи) рабочих дня. | Июнь | июнь | запрос котировок
4307 | Шприц 5мл | 1 | 3-комп с иглой 0,7х40 шт №1 | 2.8 | Штука | 10000 | Поставка товара осуществляется партиями, по заявке заказчика. Срок исполнения заявки 7 (семи) рабочих дня. | Июнь | июнь | запрос котировок
4308 | "Перчатки хирургические латексные неопудренные стерильные для общей хирургии Gammex Latex Enlite Ansell Healthcare Europe NV Малайзия Размер: № 7,5" | 50 | Перчатки хирургические из натурального латекса стерильные для хирургических операций, в том числе продолжительных. Поверхность перчаток без опудривания для профилактики контактного дерматита. Текстурный рисунок нанесен по всей наружной поверхности перчатки для улучшенного захвата инструментов. Одинарная толщина (в области пальцев) 0,21 - 0,24 мм для обеспечения механической прочности и тактильной чувствительности. Перчатки анатомически правильной формы с расположением большого пальца в направлении ладони. Манжета перчатки обрезана (без венчика). Толщина перчатки в области манжеты не менее 0,20 мм для обеспечения прочности при надевании и в процессе использования. Упаковка перчаток пластиковая, устойчивая к механическим повреждениям и проникновению озона, газов и влаги. Метод стерилизации радиационный. Класс потенциального риска применения не ниже 2а в соответствии с регистрационным удостоверением РЗН. Соответствие обязательным требованиям ГОСТ Р 52238-2004.Поставщик обязан передать Заказчику для утверждения контрольный образец товара по каждой позиции ассортимента. Необходимо указать номер Регистрационного удостоверения (Предоставляется в составе первой части заявки на участие в аукционе в электронной форме). | 43 | Комплект | 200 | Поставка товара осуществляется партиями, по заявке заказчика. Срок исполнения заявки 7 (семи) рабочих дня. | Июнь | июнь | запрос котировок
4309 | Мундштук для спироанализатора с фильтром | 250 | 27/65/1,0 (уп. 250шт.) | 4.5 | Штука | 250 | Поставка товара осуществляется партиями, по заявке заказчика. Срок исполнения заявки 7 (семи) рабочих дня. | Июнь | июнь | запрос котировок
4312 | Катетер Нелатона урологический СН16 шт №1 | 1 |  | 10 | Штука | 50 | Поставка товара осуществляется партиями, по заявке заказчика. Срок исполнения заявки 7 (семи) рабочих дня. | июнь | сентябрь | запрос котировок
4313 | Мундштук для спироанализатора с фильтром | 250 | 27/65/1,0 (уп. 250шт.) | 4.5 | Штука | 250 | Поставка товара осуществляется партиями, по заявке заказчика. Срок исполнения заявки 7 (семи) рабочих дня. | Июль | сентябрь | запрос котировок
4314 | "Перчатки хирургические латексные неопудренные с внутренним синтетическим покрытием Gammex Latex Ansell Healthcare Europe NV Малайзия Размер: № 7,5" | 50 | Перчатки хирургические из натурального латекса стерильные для хирургических операций, в том числе продолжительных. Поверхность перчатки без опудривания для профилактики контактного дерматита, с внутренним полимерным покрытием для легкости надевания и смены перчаток. Текстурный рисунок нанесен по всей наружной поверхности перчаток для улучшенного захвата инструментов. Одинарная толщина (в области пальцев) 0,21 - 0,24 мм для обеспечения механической прочности и тактильной чувствительности. Перчатки анатомически правильной формы с расположением большого пальца в направлении ладони. Манжета перчатки обрезана (без венчика), с адгезивной полосой для препятствия скатывания и сползания перчатки в процессе операции. Толщина перчатки в области манжеты не менее 0,20 мм для обеспечения прочности при надевании и в процессе использования. Упаковка перчаток пластиковая, устойчивая к механическим повреждениям и проникновению озона, газов и влаги. Метод стерилизации радиационный. Класс потенциального риска применения не ниже 2а в соответствии с регистрационным удостоверением РЗН. Соответствие обязательным требованиям ГОСТ Р 52238-2004.Поставщик обязан передать Заказчику для утверждения контрольный образец товара по каждой позиции ассортимента. Необходимо указать номер Регистрационного удостоверения (Предоставляется в составе первой части заявки на участие в аукционе в электронной форме | 51 | Комплект | 100 | Поставка товара осуществляется партиями, по заявке заказчика. Срок исполнения заявки 7 (семи) рабочих дня. | Июль | сентябрь | запрос котировок
4315 | Халат хирургический стер повыш прочности 140см шт №5 | 5 | Материал халата - нетканый СММС. Плотность материала халата не менее 43 г/кв.м. Размер халата (с допуском в открытом состоянии) - 141х160см±5. Общая длина халата - 140см±2. Длина рукава - 67см±2. Ширина проймы рукава - 33см±2. Манжеты - трикотажные. Длина манжеты - 9см±2. Материал дополнительной защиты (полипропилен+полиэтилен) плотностью не менее 43 г/кв.м. Размер дополнительной защиты рукавов не менее 53х42см. Размер дополнительной защиты передней части халата не менее 100х45см. Обшивка горловины нетканым материалом - полипропилен. Размер обшивки горловины не менее 84х3см. Плотность нетканого материала обшивки горловины не менее 30 г/кв.м. Текстильная застежка ворота - лента-липучка. Размеры не менее 6,5х3см/14х3см. Завязки на халате в области талии. Материал завязок - нетканый СММС плотностью не менее 43 г/кв.м. Завязки в области талии размером не менее 65х4см - 1шт. Завязки в области талии размером не менее 45х4см - 3шт. Сложение халата - "в виде книжки". Соответствие ГОСТ EN 13795-1-2011, ГОСТ EN 13795-2-2011, ГОСТ EN 13795-3-2011. Материал, в который завернут халат внутри упаковки - СМС, плотность не менее 25 г/кв.м. Первичная упаковка - стерильный комбинированный пакет без складки. Изготовлен без использования клея. Материал упаковки (лицевая сторона) - медицинская бумага, плотностью не менее 60 г/кв.м. Материал упаковки (оборотная сторона) - полиэтиленовая пленка. Информация на упаковке: торговая марка, артикул, название изделия, метод стерилизации, срок хранения, символ направления вскрытия. Легкое открывание без использования режущих инструментов, шов - термоспайка. Вторичная упаковка - короб из 5-слойного гофрированного картона. Метод стерилизации - оксид этилена. Срок хранения - 5 лет. Упаковано - 1 шт | 250 | Комплект | 200 | Поставка товара осуществляется партиями, по заявке заказчика. Срок исполнения заявки 7 (семи) рабочих дня. | Июль | сентябрь | запрос котировок
4316 | Лейкопластырь 3см х 500см рулон тканевый шт №1 | 1 | 3см х 500см рулон тканевый | 41 | Штука | 200 | Поставка товара осуществляется партиями, по заявке заказчика. Срок исполнения заявки 7 (семи) рабочих дня. | Июль | сентябрь | запрос котировок
4317 | Кассеты биопсийные розовые 2*250 шт/уп | 500 | Кассеты для проводки гистологического материала из полиоксиметиленполиацетата. Внутренние размеры 30 x 25 x 5 мм, наружные размеры 40 x 28 x 6 мм, размер пор (5.8 ± 0.2) x (1 ± 0.1) мм. Материал кассет устойчив к нагреву, микроволновому излучению, органическим растворителям, кислотам и щелочам. Кассеты имеют наклонную поверхность для маркировки, адаптированы для автоматических систем маркировки. Упаковка-диспенсер из картона с фронтальным открытием для удобства использования.Цвет-розовый. Количество штук в упаковке не менее 500 шт. | 1900 | Упаковка | 1 | Поставка товара осуществляется партиями, по заявке заказчика. Срок исполнения заявки 7 (семи) рабочих дня. | Июль | сентябрь | запрос котировок
4318 | "Перчатки хирургические латексные неопудренные с внутренним синтетическим покрытием Gammex Latex Ansell Healthcare Europe NV Малайзия Размер: № 8,0" | 50 | Перчатки хирургические из натурального латекса стерильные для хирургических операций, в том числе продолжительных. Поверхность перчатки без опудривания для профилактики контактного дерматита, с внутренним полимерным покрытием для легкости надевания и смены перчаток. Текстурный рисунок нанесен по всей наружной поверхности перчаток для улучшенного захвата инструментов. Одинарная толщина (в области пальцев) 0,21 - 0,24 мм для обеспечения механической прочности и тактильной чувствительности. Перчатки анатомически правильной формы с расположением большого пальца в направлении ладони. Манжета перчатки обрезана (без венчика), с адгезивной полосой для препятствия скатывания и сползания перчатки в процессе операции. Толщина перчатки в области манжеты не менее 0,20 мм для обеспечения прочности при надевании и в процессе использования. Упаковка перчаток пластиковая, устойчивая к механическим повреждениям и проникновению озона, газов и влаги. Метод стерилизации радиационный. Класс потенциального риска применения не ниже 2а в соответствии с регистрационным удостоверением РЗН. Соответствие обязательным требованиям ГОСТ Р 52238-2004.Поставщик обязан передать Заказчику для утверждения контрольный образец товара по каждой позиции ассортимента. Необходимо указать номер Регистрационного удостоверения (Предоставляется в составе первой части заявки на участие в аукционе в электронной форме | 51 | Комплект | 100 | Поставка товара осуществляется партиями, по заявке заказчика. Срок исполнения заявки 7 (семи) рабочих дня. | Июль | сентябрь | запрос котировок
4319 | Трубка эндотрахеальная с манжетой р 8 шт №1 | 1 | Трубка эндотрахеальная с манжетой р 8 шт №1 | 51 | Штука | 50 | Поставка товара осуществляется партиями, по заявке заказчика. Срок исполнения заявки 7 (семи) рабочих дня. | Июль | сентябрь | запрос котировок
4320 | Мундштук | 1 | к алкотестеру Drivesafe II | 8.5 | Штука | 3000 | Поставка товара осуществляется партиями, по заявке заказчика. Срок исполнения заявки 7 (семи) рабочих дня. | Июль | сентябрь | запрос котировок
4321 | Краник 3х ходовой | 1 |  | 50 | Штука | 500 | Поставка товара осуществляется партиями, по заявке заказчика. Срок исполнения заявки 7 (семи) рабочих дня. | Июль | сентябрь | запрос котировок
4322 | Марля упак 1000м №1 | 1 | пл.30-32 | 11.5 | Метр | 6000 | Поставка товара осуществляется партиями, по заявке заказчика. Срок исполнения заявки 7 (семи) рабочих дня. | Июль | сентябрь | запрос котировок
4323 | Тест на беременность Eva шт №1 | 1 | Тест на беременность Eva шт №1 | 20.5 | Штука | 50 | Поставка товара осуществляется партиями, по заявке заказчика. Срок исполнения заявки 7 (семи) рабочих дня. | Июль | сентябрь | запрос котировок
4324 | Катетер Нелатона урологический СН10 шт №1 | 1 |  | 10 | Штука | 60 | Поставка товара осуществляется партиями, по заявке заказчика. Срок исполнения заявки 7 (семи) рабочих дня. | Июль | сентябрь | запрос котировок
4325 | Халат хирургический стер 110см шт №1 | 1 | Халат хирургический "Евро" Стерильный изготовлен из нетканого материала СМС ( из комбинированного 3-х слойного нетканого материала: внешние слои – спанбонд(водоотталкивающий), внутренний – мельтблаун) плотность 42 г/м, с завязками и дополнительный запах в области спины. Халат не стесняет движений в плечевом поясе во время проведения манипуляций. Имеет окантовку горловины и регулируемую застежку ворота типа Велкро. Длина халата 140см, ширина в развернутом виде по нижнему краю 160см. Рукав триконтажный манжет или резинка. Упаковка комбинированная, легко открывается без помощи ножниц, содержит цветовой индикатор стерильности. | 80.5 | Штука | 100 | Поставка товара осуществляется партиями, по заявке заказчика. Срок исполнения заявки 7 (семи) рабочих дня. | Июль | сентябрь | запрос котировок
4326 | Имплантат-сетка Bard Ventralex Hernia Patch кругл.с лентой d-6,4см (0010302) | 1 |  | 10100 | Штука | 10 | Поставка товара осуществляется партиями, по заявке заказчика. Срок исполнения заявки 7 (семи) рабочих дня. | Июль | сентябрь | запрос котировок
4327 | Перчатки Dermagrip S | 50 | Перчатки смотровые (диагностические) из натурального латекса, без опудривания и добавления красителей для профилактики контактного дерматита. Текстурный рисунок нанесен по всей наружной поверхности перчатки для улучшенного захвата инструментов. Одинарная толщина (в области пальцев) 0,16-0,18 мм для обеспечения механической прочности и тактильной чувствительности. Соответствие обязательным требованиям ГОСТ Р 52239-2004.Поставщик обязан передать Заказчику для утверждения контрольный образец товара по каждой позиции ассортимента. Необходимо указать номер Регистрационного удостоверения | 10 | Комплект | 400 | Поставка товара осуществляется партиями, по заявке заказчика. Срок исполнения заявки 7 (семи) рабочих дня. | Июль | сентябрь | запрос котировок
4328 | Пеленка медицинская 70см х 2м нестер шт №1 | 10 | Простыня хирургическая не стерильная. Изготовлена из комбинированного 3-х слойного нетканого материала: внешние слои – спанбонд(водоотталкивающий), внутренний – мельтблаун. Размер 200х70 см. Плотность 18 или25 или 42 г/кв.м. Упакована в полиэтиленовый пакет по 10 штук | 6.5 | Штука | 300 | Поставка товара осуществляется партиями, по заявке заказчика. Срок исполнения заявки 7 (семи) рабочих дня. | Июль | сентябрь | запрос котировок
4329 | Терилен цилиндр 1/2окр 25,9мм нить 75см (EP2) USP3/0 код ETE-386 упак №12 | 12 | Нить хирургическая стерильная синтетическая многофиламентная импрегнированная не рассасывающаяся из полиэстера. Имеет контрастный цвет для улучшения визуализации в ране. Двойное силиконовое покрытие заполняющие внутренние полости и межволоконные пространства нити, не сходящее с нити после многократного прохождения через ткани - не менее 40 проколов, для обеспечения отсутствия "пилящего", "фитильного", "капиллярного" эффектов, "эффекта прилипания" нити, и снижения сопротивления точному размещению узла. Конец нити специально обработан для предотвращения разволокнения.Игла изготовлена из сплава мартенситной легированной стали серии AISI 470. Игла : круглого поперечного сечения (колющая), изгиб 1/2 окр., длина: 25.9 мм (+/-0,2 %). Прочность соединения игла/нить не менее 12 Н.(необходимо предоставить сертификат производителя). Нить с иглой упаковываются в двойную стерильную упаковку. Наружная упаковка комбинированная: бумага и прозрачная пленка обеспечивает защиту содержимого от влаги, вскрывается без помощи ножниц. Материал наружной упаковки должен быть невыщелачиваемым, нетоксичным и не иметь запаха в такой степени, чтобы это не могло ухудшить характеристики и безопасность материала либо негативно воздействовать на шовный материал, с которым они контактируют (необходимо предоставить документальное подтверждение от производителя упаковочных материалов на соответствие нормам FDACFR 21, BgVV и норме EN 868-7). Для удобства хранения и использования в операционной групповая упаковка должна иметь выдвигающийся бокс, на торцевой части бокса должна иметься полная информация о характеристиках нити, иглы, сроках стерильности и др. Упаковка должна содержать инструкцию по медицинскому применению на русском языке. Для подтверждения соответствия повышенным требованиям к качеству шовного материала необходимо предоставить свидетельство о серти-фикации ЕС (сертификат "CE") или аналогичный международный сертификат качества (обязательное требование). Количество в упаковке: 12 штук. Срок годности с момента стерилизации не менее 5 лет. Остаточный срок годности на момент поставки не менее 85% от установленного. | 3500 | Упаковка | 1 | Поставка товара осуществляется партиями, по заявке заказчика. Срок исполнения заявки 7 (семи) рабочих дня. | Июль | сентябрь | запрос котировок
4330 | Трубка эндотрахеальная с манжетой р 7 шт №1 | 1 | Трубка эндотрахеальная с манжетой р 7 шт №1 | 51 | Штука | 50 | Поставка товара осуществляется партиями, по заявке заказчика. Срок исполнения заявки 7 (семи) рабочих дня. | Июль | сентябрь | запрос котировок
4331 | Игла спинальная Спинокан 25G 90мм с интродьюсером шт№1 | 1 |  | 450 | Комплект | 100 | Поставка товара осуществляется партиями, по заявке заказчика. Срок исполнения заявки 7 (семи) рабочих дня. | Июль | сентябрь | запрос котировок
4332 | Катетер урологический женский СН14 шт №1 | 60 | женский CH/FR 14 (60шт/уп) | 7.5 | Штука | 60 | Поставка товара осуществляется партиями, по заявке заказчика. Срок исполнения заявки 7 (семи) рабочих дня. | Июль | сентябрь | запрос котировок
4333 | Бумага для ЭКГ 110х30х12 упак №1 | 1 |  | 60 | Штука | 20 | Поставка товара осуществляется партиями, по заявке заказчика. Срок исполнения заявки 7 (семи) рабочих дня. | Июль | сентябрь | запрос котировок
4334 | Фильтр дыхательный шт№1 | 1 | Фильтр дыхательный шт№1 | 95 | Штука | 200 | Поставка товара осуществляется партиями, по заявке заказчика. Срок исполнения заявки 7 (семи) рабочих дня. | Июль | сентябрь | запрос котировок
4335 | Простыня 110см х 70см стер шт №1 | 1 | Простыня хирургическая стерильная. Изготовлена из комбинированного 3-х слойного нетканого материала: внешние слои – спанбонд (водоотталкивающий), внутренний – мельтблаун. Размер 110х7 см. Плотность 42 г/кв.м. Упакована в индивидуальную комбинированную ( с одной стороны бумага, с другой пленка) упаковку с цветовыми индикаторами стерильности | 18.5 | Штука | 100 | Поставка товара осуществляется партиями, по заявке заказчика. Срок исполнения заявки 7 (семи) рабочих дня. | Июль | сентябрь | запрос котировок
4336 | Перчатки смотр нестер неопудр | 50 | Перчатки текcтур универс формы нитрил L | 6 | Комплект | 500 | Поставка товара осуществляется партиями, по заявке заказчика. Срок исполнения заявки 7 (семи) рабочих дня. | Июль | сентябрь | запрос котировок
4337 | Дар-Вин цилиндр 1/2окр 21,8мм нить 70см (EP1,5) USP4/0 код EDD-371 упак №12 | 12 | Нить хирургическая стерильная синтетическая многофиламентная импрегнированная из полигликолида (ПГ) способная к гидролитической деструкции. Имеет контрастный цвет для улучшения визуализации в ране. Полимерное покрытие нити из поликапролактона и стеарата кальция заполняющее внутренние полости и межволоконные пространства нити, не сходящее с нити после многократного прохождения через ткани - не менее 40 проколов для обеспечения отсутствия "пилящего", "фитильного", "капиллярного" эффектов, "эффекта прилипания" нити, и снижения сопротивления точному размещению узла. Конец нити специально обработан для предотвращения разволокнения.Метрика нити: MP 0,7 (USP 6/0), длина: 70 (+/-2) см. Разрывная нагрузка в простом узле не менее 4 Н.(необходимо предоставить результаты контроля производителя и сертификат производителя нити).Игла изготовлена из сплава мартенситной легированной стали серии AISI 470. Коэффициент сужения острия иглы относительно его тела не менее 12:1 Количество в упаковке: 12 штук. Срок годности с момента стерилизации не менее 5 лет | 4600 | Упаковка | 3 | Поставка товара осуществляется партиями, по заявке заказчика. Срок исполнения заявки 7 (семи) рабочих дня. | Июль | сентябрь | запрос котировок
4338 | Лезвия для микротомов в кассетах тип N35, 50 шт/уп | 50 | Заменяемое приспособление для микротомии для твердых образцов с укрепленным режущим краем. | 8750 | Упаковка | 1 | Поставка товара осуществляется партиями, по заявке заказчика. Срок исполнения заявки 7 (семи) рабочих дня. | Июль | сентябрь | запрос котировок
4339 | Игла 18G 1,2*40мм | 100 | Упаковка: в полуавтоматическом диспенсере с приспособлением для безопасного поштучного извлечения. | 125 | Упаковка | 20 | Поставка товара осуществляется партиями, по заявке заказчика. Срок исполнения заявки 7 (семи) рабочих дня. | Июль | сентябрь | запрос котировок
4340 | Мочеприемник 2л | 1 | Стерильный с клапаном слива 2,0л | 30 | Штука | 250 | Поставка товара осуществляется партиями, по заявке заказчика. Срок исполнения заявки 7 (семи) рабочих дня. | Июль | сентябрь | запрос котировок
4341 | Кассеты гистологические белые 2*250 шт/уп | 500 | Материал: нержавеющая сталь. | 1900 | Упаковка | 1 | Поставка товара осуществляется партиями, по заявке заказчика. Срок исполнения заявки 7 (семи) рабочих дня. | Июль | сентябрь | запрос котировок
4342 | Повязка для фиксации канюль упак №100 | 100 | 6см*8см | 650 | Упаковка | 60 | Поставка товара осуществляется партиями, по заявке заказчика. Срок исполнения заявки 7 (семи) рабочих дня. | Июль | сентябрь | запрос котировок
4343 | Дар-Вин моно цилиндр 1/2окр 25,9мм нить 70см (EP3) USP2/0 код EDH-395-M упак №12 | 12 | Нить хирургическая стерильная синтетическая многофиламентная импрегнированная из полигликолида (ПГ) способная к гидролитической деструкции. Имеет контрастный цвет для улучшения визуализации в ране. Полимерное покрытие нити из поликапролактона и стеарата кальция заполняющее внутренние полости и межволоконные пространства нити, не сходящее с нити после многократного прохождения через ткани - не менее 40 проколов для обеспечения отсутствия "пилящего", "фитильного", "капиллярного" эффектов, "эффекта прилипания" нити, и снижения сопротивления точному размещению узла. Конец нити специально обработан для предотвращения разволокнения.Метрика нити: MP 0,7 (USP 6/0), длина: 70 (+/-2) см. Разрывная нагрузка в простом узле не менее 4 Н.(необходимо предоставить результаты контроля производителя и сертификат производителя нити).Игла изготовлена из сплава мартенситной легированной стали серии AISI 470. Коэффициент сужения острия иглы относительно его тела не менее 12:1 Количество в упаковке: 12 штук. Срок годности с момента стерилизации не менее 5 лет | 3700 | Упаковка | 2 | Поставка товара осуществляется партиями, по заявке заказчика. Срок исполнения заявки 7 (семи) рабочих дня. | Июль | сентябрь | запрос котировок
4344 | Фартук полиэтиленовый однораз 80х140 шт №1 | 10 | Фартук размер 140*80, н/стерильный. Фигурный, цельнокроеный, с двумя завязками на уровне талии и 2 завязками, фиксирующей фартук на шее. Изготовлен из влагонепроницаемого водоотталкивающего безворсового ламинированного полипропиленового материала пл. 40 г/м2. (ламинированный спанбонд). Упакован по 10 штук в полиэтиленовый пакет. | 18.5 | Штука | 300 | Поставка товара осуществляется партиями, по заявке заказчика. Срок исполнения заявки 7 (семи) рабочих дня. | Июль | сентябрь | запрос котировок
4345 | Абсорбент (натронная известь) 5л фл №1 | 2 | Абсорбент (натронная известь) 5л фл №1 | 2200 | Штука | 4 | Поставка товара осуществляется партиями, по заявке заказчика. Срок исполнения заявки 7 (семи) рабочих дня. | Июль | сентябрь | запрос котировок
4346 | Пакеты плоские (бумага/пленка) 250мм*400мм (1000шт) | 1000 | Плотность бумаги пакетов должна быть не менее 70 г/м кв.; рН водного экстракта 6-7; пропускная способность по воздуху не менее 660 мл/мин; прочность на разрыв в продольном направлении не менее 100N/15мм; прочность на разрыв в поперечном направлении не менее 60N/15мм; содержание хлоридов не более 0,025%; содержание сульфатов не более 0,015%. Отсутствие флуоресцентов. Толщина плёнки не менее 52 микрон; устойчивость к проколу от иглы; стерилизационная устойчивость к пару при140 град в течение 30 минут и к расслоению. Размер, название упаковки, дата производства, ссылка на соответствие международным нормам, дополнительная информация и три индикатора стерилизации (пар, формальдегид, этиленоксид) расположены в зоне заводского термосварного шва между плёнкой и бумагой вне зоны загрузки инструментов на лицевой стороне упаковки. Указание на русском языке об изменение цвета индикатора после стерилизации. Наличие специального покрытия на бумажной основе для равномерного отделения плёнки от бумаги без деламинирования и ворсовыделения. Срок сохранения стерильности изделий после стерилизации не менее 4 лет. Разме 250х400 мм Возможные отклонения в размерах ±5 мм по длине и ширине. Кол-во штук в упаковке не менее 1000 штук | 7750 | Упаковка | 2 | Поставка товара осуществляется партиями, по заявке заказчика. Срок исполнения заявки 7 (семи) рабочих дня. | Июль | сентябрь | запрос котировок
4347 | Бинт липкий проницаемый Бинтли-М 5см х 15 м шт №1 | 1 | Бинт на нетканой основе в рулоне с применением гипоаллергенного акрилатного клея и защитной антиадгезионной бумаги. Содержание адгезива в бинте 25-30 г/м² (сухой вес). Выпускается в двух вариантах – Бинтли-Т и Бинтли-М. В качестве нетканого материала для Бинтли-Т используется полотно на основе полиэфира (вес 50г/м²), для Бинтли-М – полотно на основе полиэфира и вискозы (вес 40г/м²). Бинтли-Т обеспечивает плотные повязки, Бинтли-М обладает драпируемостью и рекомендуется для повязок на локтях, коленях и т.п. Сопротивление отслаиванию составляет не менее 25 Н/м, паропроницаемость – не менее 1,5 мг/см² в час. Обладает воздухо- и паропроницаемостью. Предназначен для фиксации повязок, игл, катетеров, зондов. Нестерильный, срок годности 5 лет. | 170 | Штука | 10 | Поставка товара осуществляется партиями, по заявке заказчика. Срок исполнения заявки 7 (семи) рабочих дня. | Июль | сентябрь | запрос котировок
4348 | Кружка Эсмарха 1,5л однораз стер шт №1 | 30 | Кружка Эсмарха -стерильная, одноразовая. Кружка изготовлена из прозрачного полиэтилена, трубка изготовлена из прозрачного термопластичного ПВХ. Длина соединительной трубки 1,5м, диаметр 20 Ch/Fr. Атравматичный дистальный конец обработан силиконовой смазкой, плотная крышка на горловине. Количество в коробке-30 шт. | 120 | Штука | 200 | Поставка товара осуществляется партиями, по заявке заказчика. Срок исполнения заявки 7 (семи) рабочих дня. | Июль | сентябрь | запрос котировок
4349 | Зеркало гинекологическое одноразовое стерильное S | 1 |  | 20 | Штука | 1200 | Поставка товара осуществляется партиями, по заявке заказчика. Срок исполнения заявки 7 (семи) рабочих дня. | Июль | сентябрь | запрос котировок
4350 | "Перчатки хирургические латексные опудренные стерильные для общей хирургии Gammex Latex Powdered Ansell Healthcare Europe NV Малайзия Размер: № 7,0" | 50 | Перчатки хирургические из натурального латекса стерильные с опудренной внутренней поверхностью, для хирургических операций, в том числе продолжительных. Текстурный рисунок нанесен по всей наружной поверхности перчатки для улучшенного захвата инструментов. Одинарная толщина (в области пальцев) 0,21 - 0,24 мм для обеспечения механической прочности и тактильной чувствительности. Перчатки анатомически правильной формы с расположением большого пальца в направлении ладони. Манжета перчатки обрезана (без венчика). Толщина перчатки в области манжеты не менее 0,20 мм для обеспечения прочности при надевании и в процессе использования. Упаковка перчаток пластиковая, устойчивая к механическим повреждениям и проникновению озона, газов и влаги. Метод стерилизации радиационный. Класс потенциального риска применения не ниже 2а в соответствии с регистрационным удостоверением РЗН. Соответствие обязательным требованиям ГОСТ Р 52238-2004.Поставщик обязан передать Заказчику для утверждения контрольный образец товара по каждой позиции ассортимента. Необходимо указать номер Регистрационного удостоверения (Предоставляется в составе первой части заявки на участие в аукционе в электронной форме | 36 | Комплект | 200 | Поставка товара осуществляется партиями, по заявке заказчика. Срок исполнения заявки 7 (семи) рабочих дня. | Июль | сентябрь | запрос котировок
4351 | Игла 0,8*40мм 21G №100 | 100 |  | 125 | Упаковка | 10 | Поставка товара осуществляется партиями, по заявке заказчика. Срок исполнения заявки 7 (семи) рабочих дня. | Июль | сентябрь | запрос котировок
4352 | Паста для ЭЭГ электродная 200гр | 1 | Паста для ЭЭГ электродная 200гр | 95 | Штука | 10 | Поставка товара осуществляется партиями, по заявке заказчика. Срок исполнения заявки 7 (семи) рабочих дня. | Июль | сентябрь | запрос котировок
4353 | Укладка-контейнер для транспортировки пробирок УКТП-50-2 | 1 | Укладка-контейнер для транспортировки пробирок УКТП-50-2 | 2300 | Штука | 2 | Поставка товара осуществляется партиями, по заявке заказчика. Срок исполнения заявки 7 (семи) рабочих дня. | Июль | сентябрь | запрос котировок
4354 | Зонд урогенитальный:Цервик Браш тип F мод.1стер шт №1 | 1 |  | 10 | Штука | 300 | Поставка товара осуществляется партиями, по заявке заказчика. Срок исполнения заявки 7 (семи) рабочих дня. | Июль | сентябрь | запрос котировок
4355 | Электроды для ЭМГ одноразовые 34*22 | 100 | Электрод применяется для одноразового снятия ЭКГ под отведения ЭКГ-кабеля типа «крокодил», представляет собой высококачественную фольгированную пленку, покрытую хлоридом серебра (сенсор) с твердым гипоаллергенным гелем и язычком для захвата зажимом кабеля. Размер 22х34 мм, рабочая поверхность 26х22мм. Упакованы в металлизированные герметичные пакеты по 100 штук. | 5.1 | Штука | 100 | Поставка товара осуществляется партиями, по заявке заказчика. Срок исполнения заявки 7 (семи) рабочих дня. | Июль | сентябрь | запрос котировок
4356 | "Перчатки хирургические латексные неопудренные стерильные для общей хирургии Gammex Latex Enlite Ansell Healthcare Europe NV Малайзия Размер: № 7,5" | 50 | Перчатки хирургические из натурального латекса стерильные для хирургических операций, в том числе продолжительных. Поверхность перчаток без опудривания для профилактики контактного дерматита. Текстурный рисунок нанесен по всей наружной поверхности перчатки для улучшенного захвата инструментов. Одинарная толщина (в области пальцев) 0,21 - 0,24 мм для обеспечения механической прочности и тактильной чувствительности. Перчатки анатомически правильной формы с расположением большого пальца в направлении ладони. Манжета перчатки обрезана (без венчика). Толщина перчатки в области манжеты не менее 0,20 мм для обеспечения прочности при надевании и в процессе использования. Упаковка перчаток пластиковая, устойчивая к механическим повреждениям и проникновению озона, газов и влаги. Метод стерилизации радиационный. Класс потенциального риска применения не ниже 2а в соответствии с регистрационным удостоверением РЗН. Соответствие обязательным требованиям ГОСТ Р 52238-2004.Поставщик обязан передать Заказчику для утверждения контрольный образец товара по каждой позиции ассортимента. Необходимо указать номер Регистрационного удостоверения (Предоставляется в составе первой части заявки на участие в аукционе в электронной форме). | 43 | Комплект | 200 | Поставка товара осуществляется партиями, по заявке заказчика. Срок исполнения заявки 7 (семи) рабочих дня. | Июль | сентябрь | запрос котировок
4357 | Гель для УЗИ средней вязкости 5кг | 1 |  | 650 | Штука | 5 | Поставка товара осуществляется партиями, по заявке заказчика. Срок исполнения заявки 7 (семи) рабочих дня. | Июль | сентябрь | запрос котировок
4358 | "Перчатки латексные смотровые неопудренные текстурированные однократного хлорирования BENOVY Малайзия Размер: № S " | 50 | Перчатки смотровые нестерильные подходят для всех видов обследования, диагностики, стоматологии и проведения различных лабораторных исследований. Изделие изготовлено из натурального природного латекса, а внутренняя поверхность обработана с помощью однократного хлорирования. Поверхность перчаток полностью текстурированная, что обеспечивает более лучшее удержание инструмента в руке. Имеют универсальную (плоскую) форму и валик, скрученный вовнутрь, что препятствует скатыванию перчатки и обеспечивает комфорт при работе. Цвет: бежевый, Длина (мм) - не менее 240 Ширина ладони (мм): XS - 76+/-3; S - 84+/-3; M - 94+/-3; L - 105+/-3; XL - 113+/-3 Одинарная толщина стенок (размер М) - Палец 0,11+/-0,02; Ладонь 0,10+/-0,02; Вес (размер М) - 5,4 гр; Герметичность (AQL) - 1,5. Прочность при растяжении (МПа): до старения - min 18; после старения - min 14. Удлинение к разрыву (%): до старения - min 650; после старения - min 500. Количество в упаковке/транспортном коробе: 50/500 пар. Страна-производитель: Малайзия. Срок годности: 5 лет с даты изготовления | 7 | Комплект | 6000 | Поставка товара осуществляется партиями, по заявке заказчика. Срок исполнения заявки 7 (семи) рабочих дня. | Июль | сентябрь | запрос котировок
4359 | Шприц 10мл | 1 | 3х-компонентный шт №1 | 3.5 | Штука | 4800 | Поставка товара осуществляется партиями, по заявке заказчика. Срок исполнения заявки 7 (семи) рабочих дня. | Июль | сентябрь | запрос котировок
4360 | Дар-Вин цилиндр 1/2окр 31,1мм нить 70см (EP3) USP2/0 код EDH-246 упак №12 | 12 | Нить хирургическая стерильная синтетическая многофиламентная импрегнированная из полигликолида (ПГ) способная к гидролитической деструкции. Имеет контрастный цвет для улучшения визуализации в ране. Полимерное покрытие нити из поликапролактона и стеарата кальция заполняющее внутренние полости и межволоконные пространства нити, не сходящее с нити после многократного прохождения через ткани - не менее 40 проколов для обеспечения отсутствия "пилящего", "фитильного", "капиллярного" эффектов, "эффекта прилипания" нити, и снижения сопротивления точному размещению узла. Конец нити специально обработан для предотвращения разволокнения.Метрика нити: MP 0,7 (USP 6/0), длина: 70 (+/-2) см. Разрывная нагрузка в простом узле не менее 4 Н.(необходимо предоставить результаты контроля производителя и сертификат производителя нити).Игла изготовлена из сплава мартенситной легированной стали серии AISI 470. Коэффициент сужения острия иглы относительно его тела не менее 12:1 Количество в упаковке: 12 штук. Срок годности с момента стерилизации не менее 5 лет | 3800 | Упаковка | 10 | Поставка товара осуществляется партиями, по заявке заказчика. Срок исполнения заявки 7 (семи) рабочих дня. | Июль | сентябрь | запрос котировок
4361 | Рентгеновская пленка 35*43см синечувствительная | 100 | Пленка на синей полиэтилентерефталатной основе с толщиной 0,178 мм и оптической плотностью Dосновы = 0,145, высокочувствительная, высококонтрастная. Эмульсионный слой пленки имеет противоореольную и антистатическую защиту. Эмульсионный слой имеет смешанную плоскокубическую структуру. Сенситометрические характеристики: максимальная спектральная чувствительность при длине волны λmax = 450±5 нм, средний градиент g = 2,75, максимальная плотность Dmax= 3,4, плотность вуали D= 0,04, чувствительность S0,85=1000 1/P. Пленка применима как для ручной, так и для машинной обработки в любых типах проявочных машин, в том числе при ускоренных циклах длительностью до 45 сек. Упаковка 100 листов. Соответствие требованиям ГОСТа 25847-83 и 25642-83. Наличие регистрационного удостоверения Федеральной службы по надзору в сфере здравоохранения и социального развития. Сертификат соответствия Госстандарта РФ. Соответствие Международным стандартам системы качества ISO 9001, EN ISO 13485:2003 и Директиве 93/42/ЕЭС. | 5270 | Упаковка | 5 | Поставка товара осуществляется партиями, по заявке заказчика. Срок исполнения заявки 7 (семи) рабочих дня. | Июль | сентябрь | запрос котировок
4362 | Зеркало гортанное | 1 |  | 12 | Штука | 100 | Поставка товара осуществляется партиями, по заявке заказчика. Срок исполнения заявки 7 (семи) рабочих дня. | Июль | сентябрь | запрос котировок
4363 | Пакеты плоские (бумага/пленка) 100мм*300мм (1000шт) | 1000 | Плотность бумаги пакетов должна быть не менее 70 г/м кв.; рН водного экстракта 6-7; пропускная способность по воздуху не менее 660 мл/мин; прочность на разрыв в продольном направлении не менее 100N/15мм; прочность на разрыв в поперечном направлении не менее 60N/15мм; содержание хлоридов не более 0,025%; содержание сульфатов не более 0,015%. Отсутствие флуоресцентов. Толщина плёнки не менее 52 микрон; устойчивость к проколу от иглы; стерилизационная устойчивость к пару при140 град в течение 30 минут и к расслоению. Размер, название упаковки, дата производства, ссылка на соответствие международным нормам, дополнительная информация и три индикатора стерилизации (пар, формальдегид, этиленоксид) расположены в зоне заводского термосварного шва между плёнкой и бумагой вне зоны загрузки инструментов на лицевой стороне упаковки. Указание на русском языке об изменение цвета индикатора после стерилизации. Наличие специального покрытия на бумажной основе для равномерного отделения плёнки от бумаги без деламинирования и ворсовыделения. Срок сохранения стерильности изделий после стерилизации не менее 4 лет. Разме 100х300 мм Возможные отклонения в размерах ±5 мм по длине и ширине. Кол-во штук в упаковке не менее 1000 штук | 2500 | Упаковка | 2 | Поставка товара осуществляется партиями, по заявке заказчика. Срок исполнения заявки 7 (семи) рабочих дня. | Июль | сентябрь | запрос котировок
4364 | Набор отоларинголога Евалор стер упак №1 | 1 | Лоток пластиковый 1 шт, Пеленка 1 шт, Перчатки 1 шт, Носовое зеркало 1 шт, Гортанное зеркало 1 шт, Воронки 2 шт, Шпатель 1 шт | 125 | Набор | 240 | Поставка товара осуществляется партиями, по заявке заказчика. Срок исполнения заявки 7 (семи) рабочих дня. | Июль | сентябрь | запрос котировок
4365 | "Перчатки хирургические латексные опудренные стерильные для общей хирургии Gammex Latex Powdered Ansell Healthcare Europe NV Малайзия Размер: № 8,0" | 50 | Перчатки хирургические из натурального латекса стерильные с опудренной внутренней поверхностью, для хирургических операций, в том числе продолжительных. Текстурный рисунок нанесен по всей наружной поверхности перчатки для улучшенного захвата инструментов. Одинарная толщина (в области пальцев) 0,21 - 0,24 мм для обеспечения механической прочности и тактильной чувствительности. Перчатки анатомически правильной формы с расположением большого пальца в направлении ладони. Манжета перчатки обрезана (без венчика). Толщина перчатки в области манжеты не менее 0,20 мм для обеспечения прочности при надевании и в процессе использования. Упаковка перчаток пластиковая, устойчивая к механическим повреждениям и проникновению озона, газов и влаги. Метод стерилизации радиационный. Класс потенциального риска применения не ниже 2а в соответствии с регистрационным удостоверением РЗН. Соответствие обязательным требованиям ГОСТ Р 52238-2004.Поставщик обязан передать Заказчику для утверждения контрольный образец товара по каждой позиции ассортимента. Необходимо указать номер Регистрационного удостоверения (Предоставляется в составе первой части заявки на участие в аукционе в электронной форме | 36 | Комплект | 200 | Поставка товара осуществляется партиями, по заявке заказчика. Срок исполнения заявки 7 (семи) рабочих дня. | Июль | сентябрь | запрос котировок
4366 | Шприц 2мл | 1 | 3-комп с иглой 0,6x30 шт №1 | 2.5 | Штука | 4800 | Поставка товара осуществляется партиями, по заявке заказчика. Срок исполнения заявки 7 (семи) рабочих дня. | Июль | сентябрь | запрос котировок
4367 | Канюля Вазофикс Церто G20-33мм шт №1 | 1 |  | 36 | Штука | 400 | Поставка товара осуществляется партиями, по заявке заказчика. Срок исполнения заявки 7 (семи) рабочих дня. | Июль | сентябрь | запрос котировок
4368 | Жгут кровоостанавливающий с зажим устройством шт №1 | 1 |  | 90 | Штука | 50 | Поставка товара осуществляется партиями, по заявке заказчика. Срок исполнения заявки 7 (семи) рабочих дня. | Июль | сентябрь | запрос котировок
4369 | Салфетка спиртовая для инъекций 56мм х 65мм шт №100 | 100 | Салфетка спиртовая для инъекций предназначена для однократного применения, для очищения и обеззараживания кожи до инъекций, для обработки и очистки рук, инструментов, приборов и первичного снятия загрязнения с неповрежденной кожи. Салфетка спиртовая для инъекций: - не менее 70 % раствора изопропилового спирта, пропитывающего состава в салфетке не менее 0,3 гр.; - изготовлено из нетканого материала, не оставляет на поверхности кожи волокнистых компонентов, не вызывает аллергических или местно-раздражающих эффектов: - основа равномерно пропитана спиртом и герметично упакована в индивидуальный пакет, предотвращающий высыхание, сложена вдвое (или вчетверо); рулонные салфетки имеют перфорацию по линии отрыва, упакованы в герметичную тубу. Инструкция по применению, меры предосторожности, срок годности, информация о производителе и сертификации продукции нанесены на каждую упаковку. срок годности - не менее 5 лет; - размер не менее 56мм*65мм; - количество в упаковке/коробке – 100/10000 шт | 70 | Упаковка | 700 | Поставка товара осуществляется партиями, по заявке заказчика. Срок исполнения заявки 7 (семи) рабочих дня. | Июль | сентябрь | запрос котировок
4370 | Зеркало носовое однор прим | 1 |  | 15 | Штука | 1000 | Поставка товара осуществляется партиями, по заявке заказчика. Срок исполнения заявки 7 (семи) рабочих дня. | Июль | сентябрь | запрос котировок
4371 | Бинт стерильный 5м х 10см | 1 | стерильный 5м х 10см пл.30-32 упак №1 | 8.6 | Штука | 200 | Поставка товара осуществляется партиями, по заявке заказчика. Срок исполнения заявки 7 (семи) рабочих дня. | Июль | сентябрь | запрос котировок
4372 | "Перчатки латексные хирургические неопудренные текстурированные BENOVY Малайзия. Размер № 9,0" | 50 | Перчатки хирургические стерильные широко используются в хирургии. Изделие имеет анатомическую форму, что предотвращает преждевременную усталость руки при длительных операциях. Изделие гипоаллергенно. Использована специальная интенсивная технология очистки. - хирургические перчатки BENOVY производятся с минимальным содержанием протеинов и аллергенов, снижая тем самым риск раздражения. Поверхность перчатки полностью текстурирована и обеспечивает надежный захват медицинских инструментов. Прочная манжета, с закатанным вовнутрь валиком, обеспечивает отличное облегание при этом не сдавливая запястье. Цвет: белый. Длина (мм) - не менее 280. Ширина ладони (мм): 6.0 - 77 +/-5; 6.5 - 83 +/-5; 7.5 - 89 +/-5; 7.5 - 95 +/-5; 8 - 102 +/-6; 8.5 - 108 +/-6; 9 - 114 +/-6. Одинарная толщина стенок (размер М) - Палец: 0.15 +/-0.02; Ладонь: 0.13 +/-0.02; Манжета: 0.12 +/-0.02. Вес (размер М) - 7,8 гр. Герметичность (AQL) - 1,5. Прочность при растяжении (МПа): до старения - min 24; после старения - min 18. Удлинение к разрыву (%): до старения - min 750; после старения - min 560. Количество в упаковке/транспортном коробе: 1 пара в конверте; 50 пар в диспенсере; 400 пар в гофрокоробе. Страна-производитель: Малайзия. Срок годности: 5 лет с даты изготовления. | 20 | Комплект | 400 | Поставка товара осуществляется партиями, по заявке заказчика. Срок исполнения заявки 7 (семи) рабочих дня. | Июль | сентябрь | запрос котировок
4373 | Трубка эндотрахеальная с манжетой р 7,5 шт №1 | 1 | Трубка эндотрахеальная с манжетой р 7,5 шт №1 | 51 | Штука | 50 | Поставка товара осуществляется партиями, по заявке заказчика. Срок исполнения заявки 7 (семи) рабочих дня. | Июль | сентябрь | запрос котировок
4374 | "Перчатки латексные хирургические неопудренные текстурированные BENOVY Малайзия. Раазмер № 6,5" | 50 | Перчатки хирургические стерильные широко используются в хирургии. Изделие имеет анатомическую форму, что предотвращает преждевременную усталость руки при длительных операциях. Изделие гипоаллергенно. Использована специальная интенсивная технология очистки. - хирургические перчатки BENOVY производятся с минимальным содержанием протеинов и аллергенов, снижая тем самым риск раздражения. Поверхность перчатки полностью текстурирована и обеспечивает надежный захват медицинских инструментов. Прочная манжета, с закатанным вовнутрь валиком, обеспечивает отличное облегание при этом не сдавливая запястье. Цвет: белый. Длина (мм) - не менее 280. Ширина ладони (мм): 6.0 - 77 +/-5; 6.5 - 83 +/-5; 7.5 - 89 +/-5; 7.5 - 95 +/-5; 8 - 102 +/-6; 8.5 - 108 +/-6; 9 - 114 +/-6. Одинарная толщина стенок (размер М) - Палец: 0.15 +/-0.02; Ладонь: 0.13 +/-0.02; Манжета: 0.12 +/-0.02. Вес (размер М) - 7,8 гр. Герметичность (AQL) - 1,5. Прочность при растяжении (МПа): до старения - min 24; после старения - min 18. Удлинение к разрыву (%): до старения - min 750; после старения - min 560. Количество в упаковке/транспортном коробе: 1 пара в конверте; 50 пар в диспенсере; 400 пар в гофрокоробе. Страна-производитель: Малайзия. Срок годности: 5 лет с даты изготовления. | 20 | Комплект | 200 | Поставка товара осуществляется партиями, по заявке заказчика. Срок исполнения заявки 7 (семи) рабочих дня. | Июль | сентябрь | запрос котировок
4375 | Простыня 200см х 140см стер шт №1 | 1 | Простыня хирургическая стерильная. Изготовлена из комбинированного 3-х слойного нетканого материала: внешние слои – спанбонд (водоотталкивающий), внутренний – мельтблаун. Размер 200х140 см. Плотность 42 г/кв.м. Упакована в индивидуальную комбинированную ( с одной стороны бумага, с другой пленка) упаковку с цветовыми индикаторами стерильности | 45.5 | Штука | 200 | Поставка товара осуществляется партиями, по заявке заказчика. Срок исполнения заявки 7 (семи) рабочих дня. | Июль | сентябрь | запрос котировок
4376 | Мочеприемник 1л | 1 | Стерильный с клапаном слива 1,0л | 28 | Штука | 50 | Поставка товара осуществляется партиями, по заявке заказчика. Срок исполнения заявки 7 (семи) рабочих дня. | Июль | сентябрь | запрос котировок
4377 | Индикаторная лента д/пар.стерилизации 25мм*50м | 36 |  | 430 | Штука | 1 | Поставка товара осуществляется партиями, по заявке заказчика. Срок исполнения заявки 7 (семи) рабочих дня. | Июль | сентябрь | запрос котировок
4378 | Комплект белья операционного однораз. стер. (универсальное-3) | 1 | Состав: 1 простыня для инструментального стола 150х190±1см. Материал - непроницаемый для жидкостей и бактерий, плотностью не менее 85 г/кв.м (1слой - антистатическая полиэтиленовая пленка плотностью не менее 55 г/кв.м.; 2слой - гидрофильный полипропилен плотностью не менее 30 г/кв.м). Критическая (усиленная) зона простыни размером 75×190±1см. | 1200 | Комплект | 200 | Поставка товара осуществляется партиями, по заявке заказчика. Срок исполнения заявки 7 (семи) рабочих дня. | Июль | сентябрь | запрос котировок
4379 | Контур дыхательный с 2мя влагозаборниками 1,6м | 1 | гофрированный с 2 влагосборниками 1,6м | 610 | Упаковка | 50 | Поставка товара осуществляется партиями, по заявке заказчика. Срок исполнения заявки 7 (семи) рабочих дня. | Июль | сентябрь | запрос котировок
4380 | Трубка трахеостомическая с манжетой р 8,0 шт №1 | 1 | Трубка трахеостомическая с манжетой р 8,0 шт №1 | 280 | Штука | 10 | Поставка товара осуществляется партиями, по заявке заказчика. Срок исполнения заявки 7 (семи) рабочих дня. | Июль | сентябрь | запрос котировок
4381 | Катетер аспирационный с вакуум-контролем CН14/46см шт №1 | 1 | С вакуум контролем СН 14/46см | 10 | Штука | 200 | Поставка товара осуществляется партиями, по заявке заказчика. Срок исполнения заявки 7 (семи) рабочих дня. | Июль | сентябрь | запрос котировок
4382 | Комплект белья хирургического для ТУР одноразовый стерильный | 1 |  | 1450 | Комплект | 75 | Поставка товара осуществляется партиями, по заявке заказчика. Срок исполнения заявки 7 (семи) рабочих дня. | Июль | сентябрь | запрос котировок
4383 | Простыня 200см х 140см нестер шт №1 | 10 | Простыня хирургическая не стерильная. Изготовлена из комбинированного 3-х слойного нетканого материала: внешние слои – спанбонд(водоотталкивающий), внутренний – мельтблаун. Размер 200х140 см. Плотность 18 или 25 или 42 г/кв.м. Упакована в полиэтиленовый пакет по 10 штук | 14.5 | Штука | 300 | Поставка товара осуществляется партиями, по заявке заказчика. Срок исполнения заявки 7 (семи) рабочих дня. | Июль | сентябрь | запрос котировок
4384 | Лента диаграммная с тепловой записью для ЭКГ 210х150х280 | 1 | Мелованная бумага, покрытая термическим составом, реагирующим на нагревание, для электрокардиографа BIOMEDICA. Ширина листа – не менее 210 мм; Фальц (Длина сложения) –не менее 150 мм; Количество листов в пачке- не более 280. Листы бумаги сложены Z-образно. Бумага изготовлена из импортного сырья. Плотность бумажной основы -77 г/м2, толщина – 80 мкм, цвет сетки –розовый, наличие черной метки, гладкость –не менее 500 с-1, белизна – не менее 90%, архивируемость – не менее 5 лет. Каждая пачка упакована в прозрачную индивидуальную герметичную прозрачную упаковку | 310 | Штука | 20 | Поставка товара осуществляется партиями, по заявке заказчика. Срок исполнения заявки 7 (семи) рабочих дня. | Июль | сентябрь | запрос котировок
4385 | Воронка ушная | 1 | ушная однораз. стерильная длина 35мм | 10 | Штука | 2000 | Поставка товара осуществляется партиями, по заявке заказчика. Срок исполнения заявки 7 (семи) рабочих дня. | Июль | сентябрь | запрос котировок
4386 | Иглы 0,6*30 (100шт/уп) |  |  | 125 | Упаковка | 10 | Поставка товара осуществляется партиями, по заявке заказчика. Срок исполнения заявки 7 (семи) рабочих дня. | Июль | сентябрь | запрос котировок
4387 | Простыни впитывающие стер 60см х 90см шт №1 | 1 | Подстилка Размер 60*90см впитывающая многослойная. Состоит из трех слоев: первый- полиэтилен, второй- распушенная целлюлоза, третий- нетканый материал. Впитываемость 1000-1200мл. Упакована в индивидуальную комбинированную ( с одной стороны бумага, с другой пленка) упаковку с цветовыми индикаторами стерильности | 36.5 | Штука | 200 | Поставка товара осуществляется партиями, по заявке заказчика. Срок исполнения заявки 7 (семи) рабочих дня. | Июль | сентябрь | запрос котировок
4388 | Шприц 20мл | 1 | 20мл 3-комп с иглой 0,8х38 шт №1 | 5 | Штука | 4000 | Поставка товара осуществляется партиями, по заявке заказчика. Срок исполнения заявки 7 (семи) рабочих дня. | Июль | сентябрь | запрос котировок
4389 | Трубка эндотрахеальная армированная р 7 шт №1 | 1 | Трубка эндотрахеальная армированная р 7 шт №1 | 210 | Штука | 50 | Поставка товара осуществляется партиями, по заявке заказчика. Срок исполнения заявки 7 (семи) рабочих дня. | Июль | сентябрь | запрос котировок
4390 | Имплантат-сетка Bard Ventralex Hernia Patch кругл.с лентой d-8,0см | 1 |  | 10800 | Штука | 10 | Поставка товара осуществляется партиями, по заявке заказчика. Срок исполнения заявки 7 (семи) рабочих дня. | Июль | сентябрь | запрос котировок
4391 | Бумага для УЗИ UPP-110S 110х20 | 1 | Лента бумажная с тепловой записью для видиопринтера УЗИ Sony UPP 110 S (110х20) рулон №1 | 680 | Штука | 10 | Поставка товара осуществляется партиями, по заявке заказчика. Срок исполнения заявки 7 (семи) рабочих дня. | Июль | сентябрь | запрос котировок
4392 | Трубка эндотрахеальная армированная р 7,5 шт №1 | 1 | Трубка эндотрахеальная армированная р 7,5 шт №1 | 210 | Штука | 50 | Поставка товара осуществляется партиями, по заявке заказчика. Срок исполнения заявки 7 (семи) рабочих дня. | Июль | сентябрь | запрос котировок
4393 | Бинт нестерил 5м х 10см | 1 | н/с 5м х 10см пл.30-32 упак №1 | 7.5 | Штука | 600 | Поставка товара осуществляется партиями, по заявке заказчика. Срок исполнения заявки 7 (семи) рабочих дня. | Июль | сентябрь | запрос котировок
4394 | Рулон для стерилизации 100*200м | 1 | Рулоны комбинированные (бумага – пленка) плоские, термозапаиваемые. Технические характеристики: соответствие ГОСТ Р ИСО 11607-2011. Плотность бумаги не менее 70 г/м кв.; рН водного экстракта 6-7; пропускная способность по воздуху не менее 660 мл/мин; прочность на разрыв в продольном направлении не менее 100N/15мм; прочность на разрыв в поперечном направлении не менее 60N/15мм; содержание хлоридов не более 0,025%; содержание сульфатов не более 0,015%. Отсутствие флуоресцентов. Толщина плёнки не менее 52 микрон; устойчивость к проколу от иглы. Размер, название упаковки, дата производства, дополнительная информация и индикаторы стерилизации расположены вне зоны загрузки инструментов. Наличие специального покрытия на бумажной основе для равномерного отделения плёнки от бумаги без деламинирования и ворсовыделения. Срок сохранения стерильности изделий после стерилизации не менее 3 лет. Размер 100мм/200м. Допустимые отклонения по ширине рулона ±5 мм | 1350 | Штука | 4 | Поставка товара осуществляется партиями, по заявке заказчика. Срок исполнения заявки 7 (семи) рабочих дня. | Июль | сентябрь | запрос котировок
4395 | Салфетка марлевая стерильная двухслойная 16см*14см №10 | 10 | Салфетки марлевые изготавливаются из отбеленной хлопчатобумажной медицинской марли, путем сложения в несколько слоев | 75 | Упаковка | 150 | Поставка товара осуществляется партиями, по заявке заказчика. Срок исполнения заявки 7 (семи) рабочих дня. | Июль | сентябрь | запрос котировок
4396 | Манжета для АД взрослая большая 33-47см | 1 | взрослая большая 33-47см | 480 | Комплект | 10 | Поставка товара осуществляется партиями, по заявке заказчика. Срок исполнения заявки 7 (семи) рабочих дня. | Июль | сентябрь | запрос котировок
4397 | Гель для УЗИ средней вязкости | 1 | «Медиагель» средней вязкости 250г | 65 | Штука | 40 | Поставка товара осуществляется партиями, по заявке заказчика. Срок исполнения заявки 7 (семи) рабочих дня. | Июль | сентябрь | запрос котировок
4398 | "Перчатки хирургические латексные опудренные стерильные для общей хирургии Gammex Latex Powdered Ansell Healthcare Europe NV Малайзия Размер: № 7½ (M)" | 50 | Перчатки хирургические из натурального латекса стерильные с опудренной внутренней поверхностью, для хирургических операций, в том числе продолжительных. Текстурный рисунок нанесен по всей наружной поверхности перчатки для улучшенного захвата инструментов. Одинарная толщина (в области пальцев) 0,21 - 0,24 мм для обеспечения механической прочности и тактильной чувствительности. Перчатки анатомически правильной формы с расположением большого пальца в направлении ладони. Манжета перчатки обрезана (без венчика). Толщина перчатки в области манжеты не менее 0,20 мм для обеспечения прочности при надевании и в процессе использования. Упаковка перчаток пластиковая, устойчивая к механическим повреждениям и проникновению озона, газов и влаги. Метод стерилизации радиационный. Класс потенциального риска применения не ниже 2а в соответствии с регистрационным удостоверением РЗН. Соответствие обязательным требованиям ГОСТ Р 52238-2004.Поставщик обязан передать Заказчику для утверждения контрольный образец товара по каждой позиции ассортимента. Необходимо указать номер Регистрационного удостоверения (Предоставляется в составе первой части заявки на участие в аукционе в электронной форме | 36 | Комплект | 100 | Поставка товара осуществляется партиями, по заявке заказчика. Срок исполнения заявки 7 (семи) рабочих дня. | Июль | сентябрь | запрос котировок
4399 | Презервативы Vizit для УЗИ шт №1 | 1 | для УЗИ | 5.8 | Штука | 1000 | Поставка товара осуществляется партиями, по заявке заказчика. Срок исполнения заявки 7 (семи) рабочих дня. | Июль | сентябрь | запрос котировок
4400 | "Перчатки хирургические полиизопреновые Gammex Non-Latex PI Underglove Ansell Healthcare Europe NV Шри-Ланка Размер: № 7,0" | 50 | Перчатки хирургические из синтетического материала раствора термоэластопласта (полиизопрена) для профилактики аллергии на другие виды латекса, стерильные, для хирургических операций. Поверхность перчатки без опудривания для профилактики контактного дерматита, с полимерным покрытием для легкости смены и одевания перчатки. Текстурный рисунок нанесен по всей наружной поверхности перчаток для улучшенного захвата инструментов. Одинарная толщина (в области пальцев) не более 0,19 мм для обеспечения тактильной чувствительности. Перчатки контрастного по отношению к крови цвета (синего или зеленого спектра) для возможности цветовой индикации проколов при использовании в системе двойных перчаток при операциях повышенного риска инфицирования. Краситель не токсичен. Перчатки анатомически правильной формы с расположением большого пальца в направлении ладони. Длина перчатки не менее 300 мм для удобства применения в системе 2-х перчаток и дополнительной защиты предплечья, исключения риска проникновения биологической жидкости под перчатку через верхний край манжеты. Метод стерилизации радиационный. Класс потенциального риска применения не ниже 2а в соответствии с регистрационным удостоверением РЗН. Соответствие обязательным требованиям ГОСТ Р 52238-2004Поставщик обязан передать Заказчику для утверждения контрольный образец товара по каждой позиции ассортимента. Необходимо указать номер Регистрационного удостоверения (Предоставляется в составе первой части заявки на участие в аукционе в электронной форме). | 200 | Комплект | 200 | Поставка товара осуществляется партиями, по заявке заказчика. Срок исполнения заявки 7 (семи) рабочих дня. | Июль | сентябрь | запрос котировок
4401 | Лейкопластырь бактериц 6*10 шт №1 | 1 | бактерицидный 6*10 | 4 | Штука | 200 | Поставка товара осуществляется партиями, по заявке заказчика. Срок исполнения заявки 7 (семи) рабочих дня. | Июль | сентябрь | запрос котировок
4402 | Бумага крепированная зелено/белая 750*750 мм (250шт) | 250 | Упаковочные материалы для медицинской воздушной, паровой, газовой и радиационной стерилизации бумага крепированная мягкая белая. Назначение: стерилизация и хранение медицинских инструментов и материалов. Может быть использован один из следующих методов стерилизации: паровой, воздушный, газовый (формальдегид, этиленоксид), радиационный (бета и гамма-излучение). Способ упаковывания: ручной. Срок сохранения стерильности: не менее 6-ти месяцев после стерилизации. Вид упаковки: специальная медицинская листовая бумага. Плотность бумажного слоя: 60 г/м кв. Пропускная способность бумаги по воздуху (по Bendtsen): не менее 650 мл/мин. Сила на разрыв не менее 95,0Н/15мм мин. Тест Соbb60 не более 15,0 гр/м кв. Размер не менее 750х750 мм +/5мм в упаковке не менее 100 листов. При поставке должны прилагаться: методические рекомендации, сертификат соответствия, регистрационное удостоверение, документы, подтверждающие технические характеристики, указанные в техническом задании. | 3800 | Упаковка | 2 | Поставка товара осуществляется партиями, по заявке заказчика. Срок исполнения заявки 7 (семи) рабочих дня. | Июль | сентябрь | запрос котировок
4403 | Бумага крепированная зелено/белая 600*600 мм (500шт) | 500 | Упаковочные материалы для медицинской воздушной, паровой, газовой и радиационной стерилизации бумага крепированная мягкая белая. Назначение: стерилизация и хранение медицинских инструментов и материалов. Может быть использован один из следующих методов стерилизации: паровой, воздушный, газовый (формальдегид, этиленоксид), радиационный (бета и гамма-излучение). Способ упаковывания: ручной. Срок сохранения стерильности: не менее 6-ти месяцев после стерилизации. Вид упаковки: специальная медицинская листовая бумага. Плотность бумажного слоя: 60 г/м кв. Пропускная способность бумаги по воздуху (по Bendtsen): не менее 650 мл/мин. Сила на разрыв не менее 95,0Н/15мм мин. Тест Соbb60 не более 15,0 гр/м кв. Размер не менее 600х600 мм +/5мм в упаковке не менее 100 листов. При поставке должны прилагаться: методические рекомендации, сертификат соответствия, регистрационное удостоверение, документы, подтверждающие технические характеристики, указанные в техническом задании. | 5200 | Упаковка | 1 | Поставка товара осуществляется партиями, по заявке заказчика. Срок исполнения заявки 7 (семи) рабочих дня. | Июль | сентябрь | запрос котировок
4404 | Зонд урогенитальный универсальный тип А стер шт №1 | 1 |  | 6.2 | Штука | 300 | Поставка товара осуществляется партиями, по заявке заказчика. Срок исполнения заявки 7 (семи) рабочих дня. | Июль | сентябрь | запрос котировок
4405 | Зеркало гинекологическое одноразовое стерильное М | 1 |  | 20 | Штука | 800 | Поставка товара осуществляется партиями, по заявке заказчика. Срок исполнения заявки 7 (семи) рабочих дня. | Июль | сентябрь | запрос котировок
4406 | Маска медиц на резинках шт №1 | 100 | Маска голубого цвета, размер 17*9см. Имеет носовой фиксатор, состоит из трех слоев нетканого материала. Низкое ворсоотделение материала внутреннего слоя маски, препятствует раздражению кожи персонала. Упакована в полиэтиленовый пакет по 100 штук. | 1.3 | Штука | 2000 | Поставка товара осуществляется партиями, по заявке заказчика. Срок исполнения заявки 7 (семи) рабочих дня. | Июль | сентябрь | запрос котировок
4407 | Трубка трахеостомическая с манжетой р 7 шт №1 | 10 | Трубка трахеостомическая с манжетой р 7 шт №1 | 280 | Штука | 10 | Поставка товара осуществляется партиями, по заявке заказчика. Срок исполнения заявки 7 (семи) рабочих дня. | Июль | сентябрь | запрос котировок
4408 | Лезвия для микротомов в кассетах тип А35, 50 шт/уп | 50 | Заменяемое приспособление для микротомии низкого профиля. Приспособлено для мягких, твердых тканей и экстра-тонких срезов. Имеет специально адаптированное уникальное покрытие на основе политетрафторэтилена, предохраняющее слипание поверхностей приспособления и обеспечивающее дополнительную шлифовку и, тем самым, улучшение рабочих качеств в процессе использования. | 8750 | Упаковка | 1 | Поставка товара осуществляется партиями, по заявке заказчика. Срок исполнения заявки 7 (семи) рабочих дня. | Июль | сентябрь | запрос котировок
4409 | Комплект белья одноразовый стер.для ЛОР-операций | 1 |  | 650 | Комплект | 20 | Поставка товара осуществляется партиями, по заявке заказчика. Срок исполнения заявки 7 (семи) рабочих дня. | Июль | сентябрь | запрос котировок
4410 | Крафт-пакет 500х 400 упак №1 | 1 |  | 12 | Штука | 1000 | Поставка товара осуществляется партиями, по заявке заказчика. Срок исполнения заявки 7 (семи) рабочих дня. | Июль | сентябрь | запрос котировок
4411 | Комплект белья опер.однор.стер. для гинекологических операций | 1 |  | 1450 | Комплект | 75 | Поставка товара осуществляется партиями, по заявке заказчика. Срок исполнения заявки 7 (семи) рабочих дня. | Июль | сентябрь | запрос котировок
4412 | Мундштук для спирографии | 70 | 27,5х30мм дл.75 мм (70шт/уп) | 10 | Штука | 70 | Поставка товара осуществляется партиями, по заявке заказчика. Срок исполнения заявки 7 (семи) рабочих дня. | Июль | сентябрь | запрос котировок
4413 | "Перчатки латексные смотровые неопудренные текстурированные однократного хлорирования BENOVY Малайзия Размер: № М" | 50 | Высота лезвия - не более 8 мм | 7 | Комплект | 8000 | Поставка товара осуществляется партиями, по заявке заказчика. Срок исполнения заявки 7 (семи) рабочих дня. | Июль | сентябрь | запрос котировок
4414 | Пакеты бумажныесо складкой 140мм*50мм*330мм (500шт) | 500 | Пакеты бумажные со склодкой . Плотность бумаги не менее 60 г/м кв.; рН водного экстракта 6,5; пропускная способность по воздуху (по Bendtsen) не менее 460 мл/мин; прочность на разрыв (в сухом виде) не менее 90Н/15 мм; содержание хлоридов не более 0,025%; содержание сульфатов не более 0,015%. Отсутствие флуоресцентов. Размер, название упаковки, дата производства, дополнительная информация и индикатор паровой стерилизации расположены на лицевой стороне упаковки. Наличие окрашенных заводских швов в зоне склеивания пакета, двойной задний заводской окрашенный шов. Наличие окрашенной термозапаиваемой зоны. Края пакета со стороны запайки с защитой от порезов рук персонала. Срок сохранения стерильности изделий после стерилизации не менее 6 месяцев. Размер 140мм х 50мм х 330мм. Допустимый диапазон отклонений по размерам ± 5 мм. Кол-во штук в упаковке не менее 500 штук | 3000 | Упаковка | 4 | Поставка товара осуществляется партиями, по заявке заказчика. Срок исполнения заявки 7 (семи) рабочих дня. | Июль | сентябрь | запрос котировок
4415 | Формалин гистологический 10% нейтрально забуференный 10л | 1 | 10% забуференный формалин готовый к использованию. Диапазон значений рН 7,0-7,4. Бесцветный прозрачный раствор со слабым запахом формальдегида. Используется для фиксации тканей в рутинной гистологии, гистохимии, иммуногистохимии. Объем: не менее 10 л | 1600 | Упаковка | 10 | Поставка товара осуществляется партиями, по заявке заказчика. Срок исполнения заявки 7 (семи) рабочих дня. | Июль | сентябрь | запрос котировок
4416 | Бумага Термо диаграмная для ЭКГ 57ммх30м арт 12-в упак №1 | 1 | Лента регистрационная бумажная с тепловой записью с шириной рулона не менее 57 мм и длиной намотки рулона не менее 30 м, тепловой слой наружу, плотность бумаги - 55 г/м2, втулка пластиковая, диаметр втулки- 12 мм, без сетки | 50 | Штука | 20 | Поставка товара осуществляется партиями, по заявке заказчика. Срок исполнения заявки 7 (семи) рабочих дня. | Июль | сентябрь | запрос котировок
4417 | Пакеты плоские (бумага/пленка) 75мм*300мм (1000шт) | 1000 | Плотность бумаги пакетов должна быть не менее 70 г/м кв.; рН водного экстракта 6-7; пропускная способность по воздуху не менее 660 мл/мин; прочность на разрыв в продольном направлении не менее 100N/15мм; прочность на разрыв в поперечном направлении не менее 60N/15мм; содержание хлоридов не более 0,025%; содержание сульфатов не более 0,015%. Отсутствие флуоресцентов. Толщина плёнки не менее 52 микрон; устойчивость к проколу от иглы; стерилизационная устойчивость к пару при140 град в течение 30 минут и к расслоению. Размер, название упаковки, дата производства, ссылка на соответствие международным нормам, дополнительная информация и три индикатора стерилизации (пар, формальдегид, этиленоксид) расположены в зоне заводского термосварного шва между плёнкой и бумагой вне зоны загрузки инструментов на лицевой стороне упаковки. Указание на русском языке об изменение цвета индикатора после стерилизации. Наличие специального покрытия на бумажной основе для равномерного отделения плёнки от бумаги без деламинирования и ворсовыделения. Срок сохранения стерильности изделий после стерилизации не менее 4 лет. Разме 750х300 мм Возможные отклонения в размерах ±5 мм по длине и ширине. Кол-во штук в упаковке не менее 1000 штук. | 1850 | Упаковка | 2 | Поставка товара осуществляется партиями, по заявке заказчика. Срок исполнения заявки 7 (семи) рабочих дня. | Июль | сентябрь | запрос котировок
4418 | Стекло покровное 24х24мм 200 шт/уп | 200 | Стекло покровное из гидролитического стекла I класса не допускающего образования блистеров и трещинок, без искажений при изучении образца, устойчивы к воде, гидролитичны по классу 1, способность поглощать ультрафиолет. Коэффициент светопропускания при толщине стекла 0,15мм - tVD65 in % (d=0,15 mm) = 91,7 ± 0,3%. Индексы преломления ne (l = 546.1 nm): 1.5255 ± 0.0015,nD (l = 589.3 nm): 1.5230± 0.0015. Упакованы в пластиковый контейнер, который имеет внешнюю вакуумную упаковку из фольги. Размеры:Длина 24 мм. Допуск ±1 мм Ширина 24 мм. Допуск ±1 ммУпаковка: не более 200 шт/уп. | 130 | Упаковка | 2 | Поставка товара осуществляется партиями, по заявке заказчика. Срок исполнения заявки 7 (семи) рабочих дня. | Июль | сентябрь | запрос котировок
4419 | Шпатель терапевт | 1 | деревяйный стерильный одноразовый | 1.6 | Штука | 1000 | Поставка товара осуществляется партиями, по заявке заказчика. Срок исполнения заявки 7 (семи) рабочих дня. | Июль | сентябрь | запрос котировок
4420 | Катетер урологический женский СН16 шт №1 | 50 | женский CH/FR 16 (50шт/уп) | 7 | Штука | 50 | Поставка товара осуществляется партиями, по заявке заказчика. Срок исполнения заявки 7 (семи) рабочих дня. | Июль | сентябрь | запрос котировок
4421 | Канюля Вазофикс Церто G20-33мм шт №1 | 1 |  | 36 | Штука | 200 | Поставка товара осуществляется партиями, по заявке заказчика. Срок исполнения заявки 7 (семи) рабочих дня. | Июль | сентябрь | запрос котировок
4422 | Пленка рентгеновская 30х40 см № 100 |  |  | 4200 | Упаковка | 5 | Поставка товара осуществляется партиями, по заявке заказчика. Срок исполнения заявки 7 (семи) рабочих дня. | Июль | сентябрь | запрос котировок
4423 | Игла спинальная Спинокан 27G 90мм с интродьюсером шт№1 | 1 |  | 450 | Комплект | 100 | Поставка товара осуществляется партиями, по заявке заказчика. Срок исполнения заявки 7 (семи) рабочих дня. | Июль | сентябрь | запрос котировок
4424 | Рулон для стерилизации 250*200м | 1 | Рулоны комбинированные (бумага – пленка) плоские, термозапаиваемые. Технические характеристики: соответствие ГОСТ Р ИСО 11607-2011. Плотность бумаги не менее 70 г/м кв.; рН водного экстракта 6-7; пропускная способность по воздуху не менее 660 мл/мин; прочность на разрыв в продольном направлении не менее 100N/15мм; прочность на разрыв в поперечном направлении не менее 60N/15мм; содержание хлоридов не более 0,025%; содержание сульфатов не более 0,015%. Отсутствие флуоресцентов. Толщина плёнки не менее 52 микрон; устойчивость к проколу от иглы. Размер, название упаковки, дата производства, дополнительная информация и индикаторы стерилизации расположены вне зоны загрузки инструментов. Наличие специального покрытия на бумажной основе для равномерного отделения плёнки от бумаги без деламинирования и ворсовыделения. Срок сохранения стерильности изделий после стерилизации не менее 3 лет. Размер 250мм/200м. Допустимые отклонения по ширине рулона ±5 мм | 3270 | Штука | 2 | Поставка товара осуществляется партиями, по заявке заказчика. Срок исполнения заявки 7 (семи) рабочих дня. | Июль | сентябрь | запрос котировок
4425 | Бумага крепированная для стерилизации в листах 100*100 см | 250 | Упаковочные материалы для медицинской воздушной, паровой, газовой и радиационной стерилизации бумага крепированная мягкая белая. Назначение: стерилизация и хранение медицинских инструментов и материалов. Может быть использован один из следующих методов стерилизации: паровой, воздушный, газовый (формальдегид, этиленоксид), радиационный (бета и гамма-излучение). Способ упаковывания: ручной. Срок сохранения стерильности: не менее 6-ти месяцев после стерилизации. Вид упаковки: специальная медицинская листовая бумага. Плотность бумажного слоя: 60 г/м кв. Пропускная способность бумаги по воздуху (по Bendtsen): не менее 650 мл/мин. Сила на разрыв не менее 95,0Н/15мм мин. Тест Соbb60 не более 15,0 гр/м кв. Размер не менее 1000х1000 мм +/5мм в упаковке не менее 100 листов. При поставке должны прилагаться: методические рекомендации, сертификат соответствия, регистрационное удостоверение, документы, подтверждающие технические характеристики, указанные в техническом задании | 6500 | Упаковка | 2 | Поставка товара осуществляется партиями, по заявке заказчика. Срок исполнения заявки 7 (семи) рабочих дня. | Июль | сентябрь | запрос котировок
4426 | Катетер Фолея СН16 2-ход шт №1 | 1 |  | 45 | Штука | 50 | Поставка товара осуществляется партиями, по заявке заказчика. Срок исполнения заявки 7 (семи) рабочих дня. | Июль | сентябрь | запрос котировок
4427 | Пакеты плоские (бумага/пленка) 50мм*250мм (1000шт) | 1000 | Плотность бумаги пакетов должна быть не менее 70 г/м кв.; рН водного экстракта 6-7; пропускная способность по воздуху не менее 660 мл/мин; прочность на разрыв в продольном направлении не менее 100N/15мм; прочность на разрыв в поперечном направлении не менее 60N/15мм; содержание хлоридов не более 0,025%; содержание сульфатов не более 0,015%. Отсутствие флуоресцентов. Толщина плёнки не менее 52 микрон; устойчивость к проколу от иглы; стерилизационная устойчивость к пару при140 град в течение 30 минут и к расслоению. Размер, название упаковки, дата производства, ссылка на соответствие международным нормам, дополнительная информация и три индикатора стерилизации (пар, формальдегид, этиленоксид) расположены в зоне заводского термосварного шва между плёнкой и бумагой вне зоны загрузки инструментов на лицевой стороне упаковки. Указание на русском языке об изменение цвета индикатора после стерилизации. Наличие специального покрытия на бумажной основе для равномерного отделения плёнки от бумаги без деламинирования и ворсовыделения. Срок сохранения стерильности изделий после стерилизации не менее 4 лет. Разме 500х250 мм Возможные отклонения в размерах ±5 мм по длине и ширине. Кол-во штук в упаковке не менее 1000 штук. | 1050 | Упаковка | 3 | Поставка товара осуществляется партиями, по заявке заказчика. Срок исполнения заявки 7 (семи) рабочих дня. | Июль | сентябрь | запрос котировок
4428 | "Перчатки хирургические полиизопреновые Gammex Non-Latex PI Underglove Ansell Healthcare Europe NV Шри-Ланка Размер: № 8,0" | 50 | Перчатки хирургические из синтетического материала раствора термоэластопласта (полиизопрена) для профилактики аллергии на другие виды латекса, стерильные, для хирургических операций. Поверхность перчатки без опудривания для профилактики контактного дерматита, с полимерным покрытием для легкости смены и одевания перчатки. Текстурный рисунок нанесен по всей наружной поверхности перчаток для улучшенного захвата инструментов. Одинарная толщина (в области пальцев) не более 0,19 мм для обеспечения тактильной чувствительности. Перчатки контрастного по отношению к крови цвета (синего или зеленого спектра) для возможности цветовой индикации проколов при использовании в системе двойных перчаток при операциях повышенного риска инфицирования. Краситель не токсичен. Перчатки анатомически правильной формы с расположением большого пальца в направлении ладони. Длина перчатки не менее 300 мм для удобства применения в системе 2-х перчаток и дополнительной защиты предплечья, исключения риска проникновения биологической жидкости под перчатку через верхний край манжеты. Метод стерилизации радиационный. Класс потенциального риска применения не ниже 2а в соответствии с регистрационным удостоверением РЗН. Соответствие обязательным требованиям ГОСТ Р 52238-2004Поставщик обязан передать Заказчику для утверждения контрольный образец товара по каждой позиции ассортимента. Необходимо указать номер Регистрационного удостоверения (Предоставляется в составе первой части заявки на участие в аукционе в электронной форме). | 200 | Комплект | 200 | Поставка товара осуществляется партиями, по заявке заказчика. Срок исполнения заявки 7 (семи) рабочих дня. | Июль | сентябрь | запрос котировок
4429 | Термометр | 1 | Медицинский ртутный | 60 | Штука | 120 | Поставка товара осуществляется партиями, по заявке заказчика. Срок исполнения заявки 7 (семи) рабочих дня. | Июль | сентябрь | запрос котировок
4430 | Шприц Жане 150мл | 1 | Шприц для промывания полостей 150 мл 3-комп однораз шт 1 | 60 | Штука | 100 | Поставка товара осуществляется партиями, по заявке заказчика. Срок исполнения заявки 7 (семи) рабочих дня. | Июль | сентябрь | запрос котировок
4431 | Дар-Вин цилиндр 1/2окр 31,3мм нить 70см (EP2) USP3/0 код EDE-245 упак №12 | 12 | Нить хирургическая стерильная синтетическая многофиламентная импрегнированная из полигликолида (ПГ) способная к гидролитической деструкции. Имеет контрастный цвет для улучшения визуализации в ране. Полимерное покрытие нити из поликапролактона и стеарата кальция заполняющее внутренние полости и межволоконные пространства нити, не сходящее с нити после многократного прохождения через ткани - не менее 40 проколов для обеспечения отсутствия "пилящего", "фитильного", "капиллярного" эффектов, "эффекта прилипания" нити, и снижения сопротивления точному размещению узла. Конец нити специально обработан для предотвращения разволокнения.Метрика нити: MP 0,7 (USP 6/0), длина: 70 (+/-2) см. Разрывная нагрузка в простом узле не менее 4 Н.(необходимо предоставить результаты контроля производителя и сертификат производителя нити).Игла изготовлена из сплава мартенситной легированной стали серии AISI 470. Коэффициент сужения острия иглы относительно его тела не менее 12:1 Количество в упаковке: 12 штук. Срок годности с момента стерилизации не менее 5 лет | 4600 | Упаковка | 15 | Поставка товара осуществляется партиями, по заявке заказчика. Срок исполнения заявки 7 (семи) рабочих дня. | Июль | сентябрь | запрос котировок
4432 | Катетер Фолея СН18 2-ход шт №1 | 1 |  | 45 | Штука | 50 | Поставка товара осуществляется партиями, по заявке заказчика. Срок исполнения заявки 7 (семи) рабочих дня. | Июль | сентябрь | запрос котировок
4433 | Халат хирургический нестер 140см шт №1 | 5 | Халат хирургический "Евро" н/стер изготовлен из нетканого материала СМС ( из комбинированного 3-х слойного нетканого материала: внешние слои – спанбонд(водоотталкивающий), внутренний – мельтблаун) плотность 42 г/м, с завязками и дополнительный запах в области спины. Халат не стесняет движений в плечевом поясе во время проведения манипуляций. Имеет окантовку горловины и регулируемую застежку ворота типа Велкро. Длина халата 140см, ширина в развернутом виде по нижнему краю 160см. Рукав триконтажный манжет или резинка. Упакован по 5 штук в полиэтиленовый пакет | 65.5 | Штука | 100 | Поставка товара осуществляется партиями, по заявке заказчика. Срок исполнения заявки 7 (семи) рабочих дня. | Июль | сентябрь | запрос котировок
4434 | "Перчатки хирургические латексные опудренные стерильные для общей хирургии Gammex Latex Powdered Ansell Healthcare Europe NV Малайзия Размер: № 6,0" | 50 | Перчатки хирургические из натурального латекса стерильные с опудренной внутренней поверхностью, для хирургических операций, в том числе продолжительных. Текстурный рисунок нанесен по всей наружной поверхности перчатки для улучшенного захвата инструментов. Одинарная толщина (в области пальцев) 0,21 - 0,24 мм для обеспечения механической прочности и тактильной чувствительности. Перчатки анатомически правильной формы с расположением большого пальца в направлении ладони. Манжета перчатки обрезана (без венчика). Толщина перчатки в области манжеты не менее 0,20 мм для обеспечения прочности при надевании и в процессе использования. Упаковка перчаток пластиковая, устойчивая к механическим повреждениям и проникновению озона, газов и влаги. Метод стерилизации радиационный. Класс потенциального риска применения не ниже 2а в соответствии с регистрационным удостоверением РЗН. Соответствие обязательным требованиям ГОСТ Р 52238-2004.Поставщик обязан передать Заказчику для утверждения контрольный образец товара по каждой позиции ассортимента. Необходимо указать номер Регистрационного удостоверения (Предоставляется в составе первой части заявки на участие в аукционе в электронной форме | 36 | Комплект | 200 | Поставка товара осуществляется партиями, по заявке заказчика. Срок исполнения заявки 7 (семи) рабочих дня. | Июль | сентябрь | запрос котировок
4435 | Дар-Вин цилиндр 1/2окр 36,4мм повыш прочн нить 70см (EP3) USP2/0 код EDH-440 упак №12 | 12 | Нить хирургическая стерильная синтетическая многофиламентная импрегнированная из полигликолида (ПГ) способная к гидролитической деструкции. Имеет контрастный цвет для улучшения визуализации в ране. Полимерное покрытие нити из поликапролактона и стеарата кальция заполняющее внутренние полости и межволоконные пространства нити, не сходящее с нити после многократного прохождения через ткани - не менее 40 проколов для обеспечения отсутствия "пилящего", "фитильного", "капиллярного" эффектов, "эффекта прилипания" нити, и снижения сопротивления точному размещению узла. Конец нити специально обработан для предотвращения разволокнения.Метрика нити: MP 0,7 (USP 6/0), длина: 70 (+/-2) см. Разрывная нагрузка в простом узле не менее 4 Н.(необходимо предоставить результаты контроля производителя и сертификат производителя нити).Игла изготовлена из сплава мартенситной легированной стали серии AISI 470. Коэффициент сужения острия иглы относительно его тела не менее 12:1 Количество в упаковке: 12 штук. Срок годности с момента стерилизации не менее 5 лет | 3500 | Упаковка | 3 | Поставка товара осуществляется партиями, по заявке заказчика. Срок исполнения заявки 7 (семи) рабочих дня. | Июль | сентябрь | запрос котировок
4436 | Катетер Фолея СН20 2-ход шт №1 | 1 |  | 45 | Штука | 30 | Поставка товара осуществляется партиями, по заявке заказчика. Срок исполнения заявки 7 (семи) рабочих дня. | Июль | сентябрь | запрос котировок
4437 | Пленка рентгеновская 24х30 см № 100 | 100 | Пленка на синей полиэтилентерефталатной основе с толщиной 0,178 мм и оптической плотностью Dосновы = 0,145, высокочувствительная, высококонтрастная. Эмульсионный слой пленки имеет противоореольную и антистатическую защиту. Эмульсионный слой имеет смешанную плоскокубическую структуру. Сенситометрические характеристики: максимальная спектральная чувствительность при длине волны λmax = 450±5 нм, средний градиент g = 2,75, максимальная плотность Dmax= 3,4, плотность вуали D= 0,04, чувствительность S0,85=1000 1/P. Пленка применима как для ручной, так и для машинной обработки в любых типах проявочных машин, в том числе при ускоренных циклах длительностью до 45 сек. Упаковка 100 листов. Соответствие требованиям ГОСТа 25847-83 и 25642-83. Наличие регистрационного удостоверения Федеральной службы по надзору в сфере здравоохранения и социального развития. Сертификат соответствия Госстандарта РФ. Соответствие Международным стандартам системы качества ISO 9001, EN ISO 13485:2003 и Директиве 93/42/ЕЭС. | 2650 | Упаковка | 5 | Поставка товара осуществляется партиями, по заявке заказчика. Срок исполнения заявки 7 (семи) рабочих дня. | Июль | сентябрь | запрос котировок
4438 | "Перчатки хирургические латексные опудренные стерильные для общей хирургии Gammex Latex Powdered Ansell Healthcare Europe NV Малайзия Размер: № 6½ (S)" | 50 | Перчатки хирургические из натурального латекса стерильные с опудренной внутренней поверхностью, для хирургических операций, в том числе продолжительных. Текстурный рисунок нанесен по всей наружной поверхности перчатки для улучшенного захвата инструментов. Одинарная толщина (в области пальцев) 0,21 - 0,24 мм для обеспечения механической прочности и тактильной чувствительности. Перчатки анатомически правильной формы с расположением большого пальца в направлении ладони. Манжета перчатки обрезана (без венчика). Толщина перчатки в области манжеты не менее 0,20 мм для обеспечения прочности при надевании и в процессе использования. Упаковка перчаток пластиковая, устойчивая к механическим повреждениям и проникновению озона, газов и влаги. Метод стерилизации радиационный. Класс потенциального риска применения не ниже 2а в соответствии с регистрационным удостоверением РЗН. Соответствие обязательным требованиям ГОСТ Р 52238-2004.Поставщик обязан передать Заказчику для утверждения контрольный образец товара по каждой позиции ассортимента. Необходимо указать номер Регистрационного удостоверения (Предоставляется в составе первой части заявки на участие в аукционе в электронной форме | 36 | Комплект | 100 | Поставка товара осуществляется партиями, по заявке заказчика. Срок исполнения заявки 7 (семи) рабочих дня. | Июль | сентябрь | запрос котировок
4439 | Салфетка стер 70см х 80см шт №1 | 1 | Простыня хирургическая стерильная. Изготовлена из комбинированного 3-х слойного нетканого материала: внешние слои – спанбонд(водоотталкивающий), внутренний – мельтблаун. Размер 80*70см. Плотность 42 г/кв.м. Упакована в индивидуальную комбинированную ( с одной стороны бумага, с другой пленка) упаковку с цветовыми индикаторами стерильности | 12 | Упаковка | 100 | Поставка товара осуществляется партиями, по заявке заказчика. Срок исполнения заявки 7 (семи) рабочих дня. | Июль | сентябрь | запрос котировок
4440 | Бинт липкий проницаемый Бинтли-М 10см х 50м шт №1 | 1 | Бинт на нетканой основе в рулоне с применением гипоаллергенного акрилатного клея и защитной антиадгезионной бумаги. Содержание адгезива в бинте 25-30 г/м² (сухой вес). Выпускается в двух вариантах – Бинтли-Т и Бинтли-М. В качестве нетканого материала для Бинтли-Т используется полотно на основе полиэфира (вес 50г/м²), для Бинтли-М – полотно на основе полиэфира и вискозы (вес 40г/м²). Бинтли-Т обеспечивает плотные повязки, Бинтли-М обладает драпируемостью и рекомендуется для повязок на локтях, коленях и т.п. Сопротивление отслаиванию составляет не менее 25 Н/м, паропроницаемость – не менее 1,5 мг/см² в час. Обладает воздухо- и паропроницаемостью. Предназначен для фиксации повязок, игл, катетеров, зондов. Нестерильный, срок годности 5 лет. | 980 | Штука | 5 | Поставка товара осуществляется партиями, по заявке заказчика. Срок исполнения заявки 7 (семи) рабочих дня. | Июль | сентябрь | запрос котировок
4441 | Катетер Фолея СН14 2-ход шт №1 | 1 |  | 45 | Штука | 50 | Поставка товара осуществляется партиями, по заявке заказчика. Срок исполнения заявки 7 (семи) рабочих дня. | Июль | сентябрь | запрос котировок
4442 | "Перчатки хирургические латексные неопудренные стерильные для общей хирургии Gammex Latex Enlite Ansell Healthcare Europe NV Малайзия Размер: № 8,0" | 50 | Перчатки хирургические из натурального латекса стерильные для хирургических операций, в том числе продолжительных. Поверхность перчаток без опудривания для профилактики контактного дерматита. Текстурный рисунок нанесен по всей наружной поверхности перчатки для улучшенного захвата инструментов. Одинарная толщина (в области пальцев) 0,21 - 0,24 мм для обеспечения механической прочности и тактильной чувствительности. Перчатки анатомически правильной формы с расположением большого пальца в направлении ладони. Манжета перчатки обрезана (без венчика). Толщина перчатки в области манжеты не менее 0,20 мм для обеспечения прочности при надевании и в процессе использования. Упаковка перчаток пластиковая, устойчивая к механическим повреждениям и проникновению озона, газов и влаги. Метод стерилизации радиационный. Класс потенциального риска применения не ниже 2а в соответствии с регистрационным удостоверением РЗН. Соответствие обязательным требованиям ГОСТ Р 52238-2004.Поставщик обязан передать Заказчику для утверждения контрольный образец товара по каждой позиции ассортимента. Необходимо указать номер Регистрационного удостоверения (Предоставляется в составе первой части заявки на участие в аукционе в электронной форме). | 43 | Комплект | 200 | Поставка товара осуществляется партиями, по заявке заказчика. Срок исполнения заявки 7 (семи) рабочих дня. | Июль | сентябрь | запрос котировок
4443 | Дар-Вин монофэст треуг 3/8окр 18,7мм нить 45см (EP1,5) USP4/0 код EDD-515-QAH упак №12 | 12 | Нить хирургическая стерильная синтетическая многофиламентная импрегнированная из полигликолида (ПГ) способная к гидролитической деструкции. Имеет контрастный цвет для улучшения визуализации в ране. Полимерное покрытие нити из поликапролактона и стеарата кальция заполняющее внутренние полости и межволоконные пространства нити, не сходящее с нити после многократного прохождения через ткани - не менее 40 проколов для обеспечения отсутствия "пилящего", "фитильного", "капиллярного" эффектов, "эффекта прилипания" нити, и снижения сопротивления точному размещению узла. Конец нити специально обработан для предотвращения разволокнения.Метрика нити: MP 0,7 (USP 6/0), длина: 70 (+/-2) см. Разрывная нагрузка в простом узле не менее 4 Н.(необходимо предоставить результаты контроля производителя и сертификат производителя нити).Игла изготовлена из сплава мартенситной легированной стали серии AISI 470. Коэффициент сужения острия иглы относительно его тела не менее 12:1 Количество в упаковке: 12 штук. Срок годности с момента стерилизации не менее 5 лет | 4500 | Упаковка | 2 | Поставка товара осуществляется партиями, по заявке заказчика. Срок исполнения заявки 7 (семи) рабочих дня. | Июль | сентябрь | запрос котировок
4444 | Шприц 5мл | 1 | 3-комп с иглой 0,7х40 шт №1 | 2.8 | Штука | 10000 | Поставка товара осуществляется партиями, по заявке заказчика. Срок исполнения заявки 7 (семи) рабочих дня. | Июль | сентябрь | запрос котировок
4445 | Комплект белья д/артроскопии | 1 | Состав:1 простыня для инструментального стола 150х190±1см.Материал - антистатическая полиэтиленовая пленка размером 150х190 и плотностью не менее 55 г/кв.м. Критическая (усиленная) зона размером 75х190±1см. Материал зоны усиления - полипропилен плотностью не менее 30 г/кв.м.1 покрытие для инструментального стола типа Мейо80х145±1см. Материал - антистатическая полиэтиленовая пленка плотностью не менее55 г/кв.м. Критическая (усиленная) зона размером 75х90±1см. Материал зоны усиления - полипропилен плотностью не менее30 г/кв.м. | 1450 | Комплект | 50 | Поставка товара осуществляется партиями, по заявке заказчика. Срок исполнения заявки 7 (семи) рабочих дня. | Июль | сентябрь | запрос котировок
4446 | Канюля Вазофикс Церто инфуз с инъекц клап для периферич в/в доступа G18/45мм шт №1 | 1 | 2 полотенца 30х40±1см. Материал – целлюлоза плотностью не менее 60 г/кв.м. Впитывающая способность не менее 400 г/кв.м, впитывающая способность не менее 650%.1 простыня 150х180±1см. Материал - трехслойный ламинированный плотностью не менее 75 г/кв.м. (1 слой - антистатическая полиэтиленовая пленка плотностью не менее 27 г/кв.м; 2 слой - гидрофильный полипропилен на внешней стороне простыни плотностью не менее 30 г/кв.м; клей плавкий синтетический плотностью не менее 3г/кв.м; 3 слой - полипропилен на внутренней стороне простыни плотностью не менее 15 г/кв.м). 1 клейкая операционная лента 10х50±1см. Материал - СМС (спанбонд-мелтблаун-спанбонд) плотностью не менее 43г/кв.м.1 чехол для конечности 30х75±1см. Материал чехла - высокоэластичная полиэтиленовая пленка и трикотажная ткань. 1 простыня для коленной артроскопии 225x320 ± 1cм. Материал - трехслойный ламинированный плотностью не менее 75 г/кв.м. (1 слой - антистатическая полиэтиленовая пленка плотностью не менее 27 г/кв.м.; 2 слой - гидрофильный полипропилен на внешней стороне простыни плотностью не менее 30 г/кв.м.; клей плавкий синтетический плотностью не менее 3 г/кв.м.; 3 слой - полипропилен на внутренней стороне простыни плотностью не менее 15 г/кв.м.). На границе средней и нижней трети в простыню должен быть встроен чашеобразный мешок для сбора жидкости размером 68х80±1cм из прочного пластика толщиной не менее 80 мкм. с плоской проволокой размером 85х0,8±1см по верхнему краю для поддержания формы мешка, с клапаном для отведения жидкости, а также 2 эластичных мембраны из термопластического эластомера плотностью не менее 122 г/кв.м и размером 28х28±1cм с отверстиями для конечности (диаметр верхнего отверстия для бедра 7±1cм, диаметр нижнего отверстия для голени 5±1cм). Верхняя эластичная мембрана с отверстием для бедра должна быть встроена в простыню в месте крепления мешка для сбора жидкости, нижняя мембрана с отверстием для голени должна располагаться в дистальной части самого мешка. Соответствие ГОСТ EN 13795-3-2011 (высококачественное исполнение в критической зоне изделия). Соответствие: прочность на разрыв в сухом состоянии не менее 40 кПа, прочность на разрыв во влажном состоянии не менее 40 кПа, прочность на растяжение в сухом состоянии не менее 20 Н, прочность на растяжение во влажном состоянии не менее 20 Н, водоупорность не менее 100 см Н20, микробная проницаемость в сухом состоянии, Lg (CFU) - не требуется, микробная проницаемость во влажном состоянии 6,0 BI, микробная чистота не более 2,0 Lg (CFU/дм2), пылеворсоотделение, не более 4,0, чистота в части инородных частиц не более 3,5 IPM, адгезия при фиксации с целью ограничения операционного поля в течение 6-8 часов.Первичная упаковка (товарная)-. стерильный комбинированный пакет. Материал пакета (лицевая сторона) - полиэтиленовая пленка толщиной не менее 110 мкм.Материал пакета (оборотная сторона) - полиэтиленовая пленка толщиной не менее 110 мкм и медицинская бумага в 1/4 верхней части пакета с маркировкой направления вскрытия. Информационный лист: артикул, состав комплекта, номер ЛОТа, срок годности. Легкое открывание без использования режущих инструментов, шов - термоспайка. Вторичная упаковка (транспортная) - короб из 5-слойного гофрированного картона. Срок хранения - 5 лет. Упаковано - 1 шт./тов.уп, 14 шт./трансп.уп | 36 | Штука | 200 | Поставка товара осуществляется партиями, по заявке заказчика. Срок исполнения заявки 7 (семи) рабочих дня. | Июль | сентябрь | запрос котировок
4447 | Зонд урогенитальный универсальный стер тип D-2 цитощетка шт №1 | 1 |  | 4.5 | Штука | 1000 | Поставка товара осуществляется партиями, по заявке заказчика. Срок исполнения заявки 7 (семи) рабочих дня. | Июль | сентябрь | запрос котировок
4448 | "Перчатки хирургические с антибактериальным внутренним покрытием Gammex PF with AMT Antimicrobial Technology Ansell Healthcare Europe NV Малайзия Размер № 8,0" | 50 | Перчатки хирургические из натурального латекса стерильные для операций в условиях повышенного риска инфицирования, в том числе продолжительных. Поверхность перчатки без опудривания для профилактики контактного дерматита, с внутренним полимерным покрытием для легкости надевания и смены перчаток. Текстурный рисунок нанесен по всей наружной поверхности перчаток для улучшенного захвата инструментов. В составе полимерного покрытия должен содержаться антисептик (хлоргексидин) для непрерывной антисептической обработки кожи рук, снижающей инфекционную нагрузку при нарушении целостности перчаток, и смягчающие и регенерирующие компоненты для обеспечения ухода за кожей рук. Одинарная толщина (в области пальцев) 0,21 - 0,24 мм для обеспечения механической прочности и тактильной чувствительности. Перчатки анатомически правильной формы с расположением большого пальца в направлении ладони. Манжета перчатки обрезана (без венчика), с адгезивной полосой для препятствия скатывания и сползания перчатки в процессе операции. Толщина перчатки в области манжеты не менее 0,20 мм для обеспечения прочности при надевании и в процессе использования. Упаковка перчаток пластиковая, устойчивая к механическим повреждениям и проникновению озона, газов и влаги. Метод стерилизации радиационный. Класс потенциального риска применения не ниже 2а в соответствии с регистрационным удостоверением РЗН. Соответствие обязательным требованиям ГОСТ Р 52238-2004.Поставщик обязан передать Заказчику для утверждения контрольный образец товара по каждой позиции ассортимента. Необходимо указать номер Регистрационного удостоверения (Предоставляется в составе первой части заявки на участие в аукционе в электронной форме). | 209 | Комплект | 100 | Поставка товара осуществляется партиями, по заявке заказчика. Срок исполнения заявки 7 (семи) рабочих дня. | Июль | сентябрь | запрос котировок
4449 | рентгеновская пленка 18х24№100 маммографическая | 100 | Пленка для маммографии Ортохроматическая двусторонняя пленка на синей полиэтилентерефталатной основе с толщиной 0,175 мм и оптической плотностью Dосновы = 0,165, высокочувствительная, высококонтрастная, изготовлена по технологии плоских микрокристаллов серебра. Пленка имеет на каждой стороне свой эмульсионный слой. Эмульсионные слои имеют различные показатели контраста и фотографической широты. Сенситометрические характеристики: максимальная спектральная чувствительность при длине волны λmax = 545±5 нм, средний градиент g = 4,0, максимальная плотность Dmax= 4, плотность вуали D= 0,06, чувствительность S0,85=120 1/P. Пленка применима как для ручной, так и для машинной обработки в любых типах проявочных машин, в том числе при ускоренных циклах длительностью до 45 сек. Упаковка 100 листов. Соответствие требованиям ГОСТа 25847-83 и 25642-83. Наличие регистрационного удостоверения Федеральной службы по надзору в сфере здравоохранения и социального развития. Сертификат соответствия Госстандарта РФ. Соответствие Международным стандартам системы качества ISO 9001, EN ISO 13485:2003 и Директиве 93/42/ЕЭС | 3250 | Упаковка | 5 | Поставка товара осуществляется партиями, по заявке заказчика. Срок исполнения заявки 7 (семи) рабочих дня. | Июль | сентябрь | запрос котировок
4450 | Дар-Вин цилиндр 1/2окр 48мм повыш прочн нить 90см (EP4) USP1 код EDL-479 упак №12 | 12 |  | 4900 | Упаковка | 2 | Поставка товара осуществляется партиями, по заявке заказчика. Срок исполнения заявки 7 (семи) рабочих дня. | Июль | сентябрь | запрос котировок
4451 | Кетгут 75см простой стер игла кол 25мм 1/2 окр р 3(3/0) амп упак №12 | 12 | Натуральный рассасывающийся хирургический шовный материал, изготовленный из очищенной соединительной ткани (коллагена), полученной из серозного слоя кишечника крупного рогатого скота или подслизистой оболочки кишечника овец. Ферментативная биодеградация после имплантации в живую ткань 50%-7-9 суток, 80%-12-14 сутки, полное рассасывание 70-90 суток. | 110 | Упаковка | 3 | Поставка товара осуществляется партиями, по заявке заказчика. Срок исполнения заявки 7 (семи) рабочих дня. | Июль | сентябрь | запрос котировок
4452 | Катетер аспирационный с вакуум-контролем CН16 стер шт №1 | 1 | Диаметр нити 0,600-0,699. Длина нити в пределах 76-80 см. Одна атравматическая колющая игла, длиной 75±1 мм, изгиб 1/2 окружности, должна быть изготовлена из высокопрочной аустенитной коррозионностойкой стали. Ресурс иглы должен быть не менее 50 проколов. Место запрессовки нити в игле должно быть выполнено методом сверления. Опрессовка нити в игле должна быть выполнена объёмно-цилиндрическим способом. Индивидуальная стерильная упаковка, материал находится в спиртоглицериновом консерванте. Наличие в маркировке упаковки (первичной и групповой) кода изделия производителя хирургического шовного материала, который должен позволить точно определить параметры хирургического шовного материала: наименование, материал из которого изготовлен шовный материал, структуру шовного материала, метрический и (или) условный размер нити, длину, цвет нити, а также тип, размер, изгиб и количество атравматических игл. Игла должна быть изображена на упаковке (первичной и групповой) в натуральную величину. Заводская упаковка не менее 12 шт. Срок годности материала не менее 3 лет с момента производства. Соответствие ГОСТ 31620-201 | 12 | Штука | 100 | Поставка товара осуществляется партиями, по заявке заказчика. Срок исполнения заявки 7 (семи) рабочих дня. | Июль | сентябрь | запрос котировок
4453 | Рулон для стерилизации 200*200м | 1 | Рулоны комбинированные (бумага – пленка) плоские, термозапаиваемые. Технические характеристики: соответствие ГОСТ Р ИСО 11607-2011. Плотность бумаги не менее 70 г/м кв.; рН водного экстракта 6-7; пропускная способность по воздуху не менее 660 мл/мин; прочность на разрыв в продольном направлении не менее 100N/15мм; прочность на разрыв в поперечном направлении не менее 60N/15мм; содержание хлоридов не более 0,025%; содержание сульфатов не более 0,015%. Отсутствие флуоресцентов. Толщина плёнки не менее 52 микрон; устойчивость к проколу от иглы. Размер, название упаковки, дата производства, дополнительная информация и индикаторы стерилизации расположены вне зоны загрузки инструментов. Наличие специального покрытия на бумажной основе для равномерного отделения плёнки от бумаги без деламинирования и ворсовыделения. Срок сохранения стерильности изделий после стерилизации не менее 3 лет. Размер 200мм/200м. Допустимые отклонения по ширине рулона ±5 мм | 2620 | Штука | 4 | Поставка товара осуществляется партиями, по заявке заказчика. Срок исполнения заявки 7 (семи) рабочих дня. | Июль | сентябрь | запрос котировок
4454 | Маска лицевая | 1 | кислородная с удлинительной трубкой 2м L | 75 | Штука | 100 | Поставка товара осуществляется партиями, по заявке заказчика. Срок исполнения заявки 7 (семи) рабочих дня. | Июль | сентябрь | запрос котировок
4455 | Пакеты плоские (бумага/пленка) 150мм*300мм (1000шт) | 1000 | Плотность бумаги пакетов должна быть не менее 70 г/м кв.; рН водного экстракта 6-7; пропускная способность по воздуху не менее 660 мл/мин; прочность на разрыв в продольном направлении не менее 100N/15мм; прочность на разрыв в поперечном направлении не менее 60N/15мм; содержание хлоридов не более 0,025%; содержание сульфатов не более 0,015%. Отсутствие флуоресцентов. Толщина плёнки не менее 52 микрон; устойчивость к проколу от иглы; стерилизационная устойчивость к пару при140 град в течение 30 минут и к расслоению. Размер, название упаковки, дата производства, ссылка на соответствие международным нормам, дополнительная информация и три индикатора стерилизации (пар, формальдегид, этиленоксид) расположены в зоне заводского термосварного шва между плёнкой и бумагой вне зоны загрузки инструментов на лицевой стороне упаковки. Указание на русском языке об изменение цвета индикатора после стерилизации. Наличие специального покрытия на бумажной основе для равномерного отделения плёнки от бумаги без деламинирования и ворсовыделения. Срок сохранения стерильности изделий после стерилизации не менее 4 лет. Разме 150х300 мм Возможные отклонения в размерах ±5 мм по длине и ширине. Кол-во штук в упаковке не менее 1000 штук. | 3600 | Упаковка | 3 | Поставка товара осуществляется партиями, по заявке заказчика. Срок исполнения заявки 7 (семи) рабочих дня. | Июль | сентябрь | запрос котировок
4456 | Простыни впитывающие нестер 60см х 90см шт №1 | 10 | Подстилка Размер 60*90см впитывающая многослойная. Состоит из трех слоев: первый- полиэтилен, второй- распушенная целлюлоза, третий- нетканый материал. Впитываемость 1000-1200мл. Упакована в полиэтиленовый пакет по 10 штук | 18 | Штука | 500 | Поставка товара осуществляется партиями, по заявке заказчика. Срок исполнения заявки 7 (семи) рабочих дня. | Июль | сентябрь | запрос котировок
4457 | Венофикс G23 | 100 | (игла-бабочка) синяя G23 (уп 100шт) | 10 | Штука | 400 | Поставка товара осуществляется партиями, по заявке заказчика. Срок исполнения заявки 7 (семи) рабочих дня. | Июль | сентябрь | запрос котировок
4458 | Трусы-шорты для процедур однораз. | 10 | Трусы для процедур, одноразовые нестерильные с разрезом для пациента предназначены для проктологических/колоноскопических операций. Изготовлены из комбинированного 3-х слойного нетканого материала: внешние слои – спанбонд (водоотталкивающий), внутренний – мельтблаун. Швы ниточные .Плотность 18г/кв.м. Упакованы по 10 штук в полиэтиленовый пакет. | 18 | Штука | 500 | Поставка товара осуществляется партиями, по заявке заказчика. Срок исполнения заявки 7 (семи) рабочих дня. | Июль | сентябрь | запрос котировок
4459 | Система д/переливания крови и комп | 1 | Система д/переливания крови и комп | 20 | Штука | 500 | Поставка товара осуществляется партиями, по заявке заказчика. Срок исполнения заявки 7 (семи) рабочих дня. | Июль | сентябрь | запрос котировок
4460 | "Перчатки латексные хирургические неопудренные текстурированные BENOVY Малайзия. Размер № 8,0" | 50 | Перчатки хирургические стерильные широко используются в хирургии. Изделие имеет анатомическую форму, что предотвращает преждевременную усталость руки при длительных операциях. Изделие гипоаллергенно. Использована специальная интенсивная технология очистки. - хирургические перчатки BENOVY производятся с минимальным содержанием протеинов и аллергенов, снижая тем самым риск раздражения. Поверхность перчатки полностью текстурирована и обеспечивает надежный захват медицинских инструментов. Прочная манжета, с закатанным вовнутрь валиком, обеспечивает отличное облегание при этом не сдавливая запястье. Цвет: белый. Длина (мм) - не менее 280. Ширина ладони (мм): 6.0 - 77 +/-5; 6.5 - 83 +/-5; 7.5 - 89 +/-5; 7.5 - 95 +/-5; 8 - 102 +/-6; 8.5 - 108 +/-6; 9 - 114 +/-6. Одинарная толщина стенок (размер М) - Палец: 0.15 +/-0.02; Ладонь: 0.13 +/-0.02; Манжета: 0.12 +/-0.02. Вес (размер М) - 7,8 гр. Герметичность (AQL) - 1,5. Прочность при растяжении (МПа): до старения - min 24; после старения - min 18. Удлинение к разрыву (%): до старения - min 750; после старения - min 560. Количество в упаковке/транспортном коробе: 1 пара в конверте; 50 пар в диспенсере; 400 пар в гофрокоробе. Страна-производитель: Малайзия. Срок годности: 5 лет с даты изготовления. | 20 | Комплект | 400 | Поставка товара осуществляется партиями, по заявке заказчика. Срок исполнения заявки 7 (семи) рабочих дня. | Июль | сентябрь | запрос котировок
4461 | "Перчатки латексные хирургические неопудренные текстурированные BENOVY Малайзия. Размер № 7,5" | 50 | Перчатки хирургические стерильные широко используются в хирургии. Изделие имеет анатомическую форму, что предотвращает преждевременную усталость руки при длительных операциях. Изделие гипоаллергенно. Использована специальная интенсивная технология очистки. - хирургические перчатки BENOVY производятся с минимальным содержанием протеинов и аллергенов, снижая тем самым риск раздражения. Поверхность перчатки полностью текстурирована и обеспечивает надежный захват медицинских инструментов. Прочная манжета, с закатанным вовнутрь валиком, обеспечивает отличное облегание при этом не сдавливая запястье. Цвет: белый. Длина (мм) - не менее 280. Ширина ладони (мм): 6.0 - 77 +/-5; 6.5 - 83 +/-5; 7.5 - 89 +/-5; 7.5 - 95 +/-5; 8 - 102 +/-6; 8.5 - 108 +/-6; 9 - 114 +/-6. Одинарная толщина стенок (размер М) - Палец: 0.15 +/-0.02; Ладонь: 0.13 +/-0.02; Манжета: 0.12 +/-0.02. Вес (размер М) - 7,8 гр. Герметичность (AQL) - 1,5. Прочность при растяжении (МПа): до старения - min 24; после старения - min 18. Удлинение к разрыву (%): до старения - min 750; после старения - min 560. Количество в упаковке/транспортном коробе: 1 пара в конверте; 50 пар в диспенсере; 400 пар в гофрокоробе. Страна-производитель: Малайзия. Срок годности: 5 лет с даты изготовления. | 20 | Комплект | 800 | Поставка товара осуществляется партиями, по заявке заказчика. Срок исполнения заявки 7 (семи) рабочих дня. | Июль | сентябрь | запрос котировок
4462 | Электроды для ЭКГ одноразовые 36*50 | 1 | Электрод одноразовый овальный универсальный SWAROMED 36ммх50мм. Применяется как для одноразового снятия ЭКГ в случаях неотложной скорой помощи и для сильно потеющих пациентов, так и для длительного холтеровского мониторирования, а также для исследования стресс-тестовых нагрузок в условиях медицинских учреждений. высококачественный водонепроницаемый белый пенополиуретан, не вызывающий аллергенных реакций; жидкий гипоаллергенный токопроводящий гель, пенополиуретановая губка; сенсор- пластмассовый, покрытый составом Ag/AgCl (cеребро/хлорид серебра). Клей- гипоаллергенный медицинский акриловый. Электроды не содержат латекса и ПВХ. | 9.2 | Штука | 7000 | Поставка товара осуществляется партиями, по заявке заказчика. Срок исполнения заявки 7 (семи) рабочих дня. | Июль | сентябрь | запрос котировок
4463 | Лезвия для микротомов в кассетах тип R35, 50 шт/уп | 50 | Заменяемое приспособление для микротомии низкого профиля. Приспособлено для серийных срезов и твердых образцов. Имеет специально адаптированное уникальное покрытие на основе политетрафторэтилена, предохраняющее слипание поверхностей приспособления и обеспечивающее дополнительную шлифовку и, тем самым, улучшение рабочих качеств в процессе использования. | 8750 | Упаковка | 2 | Поставка товара осуществляется партиями, по заявке заказчика. Срок исполнения заявки 7 (семи) рабочих дня. | Июль | сентябрь | запрос котировок
4464 | "Перчатки хирургические с антибактериальным внутренним покрытием Gammex PF with AMT Antimicrobial Technology Ansell Healthcare Europe NV Малайзия Размер № 7,0" | 50 | Упаковка в полуавтоматическом диспенсере с приспособлением для безопасного поштучного извлечения. | 209 | Комплект | 100 | Поставка товара осуществляется партиями, по заявке заказчика. Срок исполнения заявки 7 (семи) рабочих дня. | Июль | сентябрь | запрос котировок
4465 | рентгеновская пленка 24х30 №100 маммографическая | 100 | Пленка для маммографии Ортохроматическая двусторонняя пленка на синей полиэтилентерефталатной основе с толщиной 0,175 мм и оптической плотностью Dосновы = 0,165, высокочувствительная, высококонтрастная, изготовлена по технологии плоских микрокристаллов серебра. Пленка имеет на каждой стороне свой эмульсионный слой. Эмульсионные слои имеют различные показатели контраста и фотографической широты. Сенситометрические характеристики: максимальная спектральная чувствительность при длине волны λmax = 545±5 нм, средний градиент g = 4,0, максимальная плотность Dmax= 4, плотность вуали D= 0,06, чувствительность S0,85=120 1/P. Пленка применима как для ручной, так и для машинной обработки в любых типах проявочных машин, в том числе при ускоренных циклах длительностью до 45 сек. Упаковка 100 листов. Соответствие требованиям ГОСТа 25847-83 и 25642-83. Наличие регистрационного удостоверения Федеральной службы по надзору в сфере здравоохранения и социального развития. Сертификат соответствия Госстандарта РФ. Соответствие Международным стандартам системы качества ISO 9001, EN ISO 13485:2003 и Директиве 93/42/ЕЭС. | 5250 | Упаковка | 5 | Поставка товара осуществляется партиями, по заявке заказчика. Срок исполнения заявки 7 (семи) рабочих дня. | Июль | сентябрь | запрос котировок
4466 | Дар-Вин цилиндр 1/2окр 48мм повыш прочн нить 90см (EP5) USP2 код EDM-478 упак №12 | 12 | Нить хирургическая стерильная синтетическая многофиламентная импрегнированная из полигликолида (ПГ) способная к гидролитической деструкции. Имеет контрастный цвет для улучшения визуализации в ране. Полимерное покрытие нити из поликапролактона и стеарата кальция заполняющее внутренние полости и межволоконные пространства нити, не сходящее с нити после многократного прохождения через ткани - не менее 40 проколов для обеспечения отсутствия "пилящего", "фитильного", "капиллярного" эффектов, "эффекта прилипания" нити, и снижения сопротивления точному размещению узла. Конец нити специально обработан для предотвращения разволокнения.Метрика нити: MP 0,7 (USP 6/0), длина: 70 (+/-2) см. Разрывная нагрузка в простом узле не менее 4 Н.(необходимо предоставить результаты контроля производителя и сертификат производителя нити).Игла изготовлена из сплава мартенситной легированной стали серии AISI 470. Коэффициент сужения острия иглы относительно его тела не менее 12:1 Количество в упаковке: 12 штук. Срок годности с момента стерилизации не менее 5 лет | 5100 | Упаковка | 6 | Поставка товара осуществляется партиями, по заявке заказчика. Срок исполнения заявки 7 (семи) рабочих дня. | Июль | сентябрь | запрос котировок
4467 | Шапочка Берет голубая шт №1 | 100 | Шапочка берет, изготовлена из нетканого полипропиленового материала плотность14-17г/м. Упакована в ПЭ пакет по 100шт | 2.8 | Штука | 4000 | Поставка товара осуществляется партиями, по заявке заказчика. Срок исполнения заявки 7 (семи) рабочих дня. | Июль | сентябрь | запрос котировок
4468 | Трубка эндотрахеальная с манжетой р 8,5 шт №1 | 1 | Трубка эндотрахеальная с манжетой р 8,5 шт №1 | 51 | Штука | 50 | Поставка товара осуществляется партиями, по заявке заказчика. Срок исполнения заявки 7 (семи) рабочих дня. | Июль | сентябрь | запрос котировок
4469 | Гель для ЭКГ 250мл/фл | 40 | «Униагель» 250г | 75 | Штука | 40 | Поставка товара осуществляется партиями, по заявке заказчика. Срок исполнения заявки 7 (семи) рабочих дня. | Июль | сентябрь | запрос котировок
4470 | Комплект белья одноразовый стер.для офтальмологических-операций | 1 | Количество лезвий в упаковке не менее 50 шт | 550 | Комплект | 20 | Поставка товара осуществляется партиями, по заявке заказчика. Срок исполнения заявки 7 (семи) рабочих дня. | Июль | сентябрь | запрос котировок
4471 | Стекло покровное 24*50 100 шт | 100 | Стекло покровное изготовлены из гидролитического стекла I класса, не допускающего образования блистеров и трещинок. Не способствуют искажениям при изучении образца, устойчивы к воде, гидролитичны по классу 1, способность поглощать ультрафиолет. Коэффициент светопропускания при толщине стекла 0,15мм - tVD65 in % (d=0,15 mm) = 91,7 ± 0,3%. Индексы преломления ne (l = 546.1 nm): 1.5255 ± 0.0015,nD (l = 589.3 nm): 1.5230± 0.0015. Упакованы в пластиковый контейнер, который запаян в фольгу.Размеры:Длина 50 мм. Допуск ±1 ммШирина 24 мм. Допуск ±1 мм Упаковка: не более 100 шт/уп. | 115 | Упаковка | 10 | Поставка товара осуществляется партиями, по заявке заказчика. Срок исполнения заявки 7 (семи) рабочих дня. | Июль | сентябрь | запрос котировок
4472 | Бинт стерильный 7м х 14см | 1 | стерильный 7м х 14см пл.30-32 упак №1 | 16.5 | Штука | 400 | Поставка товара осуществляется партиями, по заявке заказчика. Срок исполнения заявки 7 (семи) рабочих дня. | Июль | сентябрь | запрос котировок
4473 | Рентгеновская пленка 35*35 №100 синечувствительная | 100 | Пленка на синей полиэтилентерефталатной основе с толщиной 0,178 мм и оптической плотностью Dосновы = 0,145, высокочувствительная, высококонтрастная. Эмульсионный слой пленки имеет противоореольную и антистатическую защиту. Эмульсионный слой имеет смешанную плоскокубическую структуру. Сенситометрические характеристики: максимальная спектральная чувствительность при длине волны λmax = 450±5 нм, средний градиент g = 2,75, максимальная плотность Dmax= 3,4, плотность вуали D= 0,04, чувствительность S0,85=1000 1/P. Пленка применима как для ручной, так и для машинной обработки в любых типах проявочных машин, в том числе при ускоренных циклах длительностью до 45 сек. Упаковка 100 листов. Соответствие требованиям ГОСТа 25847-83 и 25642-83. Наличие регистрационного удостоверения Федеральной службы по надзору в сфере здравоохранения и социального развития. Сертификат соответствия Госстандарта РФ. Соответствие Международным стандартам системы качества ISO 9001, EN ISO 13485:2003 и Директиве 93/42/ЕЭС. | 4500 | Упаковка | 5 | Поставка товара осуществляется партиями, по заявке заказчика. Срок исполнения заявки 7 (семи) рабочих дня. | Июль | сентябрь | запрос котировок
4474 | Пеленка медицинская 70см х 80см нестер шт №1 | 10 | Простыня хирургическая не стерильная. Изготовлена из комбинированного 3-х слойного нетканого материала: внешние слои – спанбонд, водоотталкивающие слои, внутренний – мельтблаун. Размер 70х80 см. Плотность 18 или25 или 42 г/кв.м. Упакована в полиэтиленовый пакет по 10 штук | 3.5 | Штука | 1500 | Поставка товара осуществляется партиями, по заявке заказчика. Срок исполнения заявки 7 (семи) рабочих дня. | Июль | сентябрь | запрос котировок
4475 | Зонд желудочный СН18 стер шт №1 | 1 |  | 16 | Штука | 50 | Поставка товара осуществляется партиями, по заявке заказчика. Срок исполнения заявки 7 (семи) рабочих дня. | Июль | сентябрь | запрос котировок
4476 | Шприц 1мл 3-комп с иглой 0,33 U-40 шт №1 | 1 | 3-комп с иглой 0,33 U-40 шт №1 | 3 | Штука | 1000 | Поставка товара осуществляется партиями, по заявке заказчика. Срок исполнения заявки 7 (семи) рабочих дня. | Июль | сентябрь | запрос котировок
4477 | Система инфузионная | 1 | Устройство инфузионное одноразового использования с иглой 20G стерильно | 12 | Штука | 13000 | Поставка товара осуществляется партиями, по заявке заказчика. Срок исполнения заявки 7 (семи) рабочих дня. | Июль | сентябрь | запрос котировок
4478 | Бинт липкий проницаемый Бинтли-М 5см х 50м шт №1 | 1 | Бинт на нетканой основе в рулоне с применением гипоаллергенного акрилатного клея и защитной антиадгезионной бумаги. Содержание адгезива в бинте 25-30 г/м² (сухой вес). Выпускается в двух вариантах – Бинтли-Т и Бинтли-М. В качестве нетканого материала для Бинтли-Т используется полотно на основе полиэфира (вес 50г/м²), для Бинтли-М – полотно на основе полиэфира и вискозы (вес 40г/м²). Бинтли-Т обеспечивает плотные повязки, Бинтли-М обладает драпируемостью и рекомендуется для повязок на локтях, коленях и т.п. Сопротивление отслаиванию составляет не менее 25 Н/м, паропроницаемость – не менее 1,5 мг/см² в час. Обладает воздухо- и паропроницаемостью. Предназначен для фиксации повязок, игл, катетеров, зондов. Нестерильный, срок годности 5 лет. | 510 | Штука | 4 | Поставка товара осуществляется партиями, по заявке заказчика. Срок исполнения заявки 7 (семи) рабочих дня. | Июль | сентябрь | запрос котировок
4479 | Катетер Нелатона урологический СН14 шт №1 | 1 |  | 10 | Штука | 60 | Поставка товара осуществляется партиями, по заявке заказчика. Срок исполнения заявки 7 (семи) рабочих дня. | Июль | сентябрь | запрос котировок
4480 | Лента регистр бум с тепловой записью для ЭКГ Шиллер 90х90ммх400л упак №1 | 1 | Мелованная бумага, покрытая термическим составом, реагирующим на нагревание, для электрокардиографа SCHILLER АТ-1. Ширина листа – не более 90 мм; Фальц (Длина сложения) – не более 90 мм; Количество листов в пачке- не менее 400. Листы бумаги сложены Z-образно. Бумага изготовлена из импортного сырья. Плотность бумажной основы -55 г/м2, цвет сетки –розовый, наличие черной метки, толщина – 60 мкм, гладкость –не менее 500 с-1, белизна – не менее 90%, архивируемость – не менее 5 лет. Каждая пачка упакована в прозрачную индивидуальную прозрачную герметичную упаковку. | 95 | Штука | 10 | Поставка товара осуществляется партиями, по заявке заказчика. Срок исполнения заявки 7 (семи) рабочих дня. | Июль | сентябрь | запрос котировок
4481 | Бинт нестерил 7м х 14 | 1 | н/с 7м х 14см пл.30-32 упак №1 | 14.5 | Штука | 2000 | Поставка товара осуществляется партиями, по заявке заказчика. Срок исполнения заявки 7 (семи) рабочих дня. | Июль | сентябрь | запрос котировок
4482 | Рентгеновская плёнка 18*24 №100 | 100 | Пленка на синей полиэтилентерефталатной основе с толщиной 0,178 мм и оптической плотностью Dосновы = 0,145, высокочувствительная, высококонтрастная. Эмульсионный слой пленки имеет противоореольную и антистатическую защиту. Эмульсионный слой имеет смешанную плоскокубическую структуру. Сенситометрические характеристики: максимальная спектральная чувствительность при длине волны λmax = 450±5 нм, средний градиент g = 2,75, максимальная плотность Dmax= 3,4, плотность вуали D= 0,04, чувствительность S0,85=1000 1/P. Пленка применима как для ручной, так и для машинной обработки в любых типах проявочных машин, в том числе при ускоренных циклах длительностью до 45 сек. Упаковка 100 листов. Соответствие требованиям ГОСТа 25847-83 и 25642-83. Наличие регистрационного удостоверения Федеральной службы по надзору в сфере здравоохранения и социального развития. Сертификат соответствия Госстандарта РФ. Соответствие Международным стандартам системы качества ISO 9001, EN ISO 13485:2003 и Директиве 93/42/ЕЭС. | 1550 | Упаковка | 5 | Поставка товара осуществляется партиями, по заявке заказчика. Срок исполнения заявки 7 (семи) рабочих дня. | Июль | сентябрь | запрос котировок
4483 | Вата | 1 | хирург нестер упак 250г №1 | 65 | Штука | 80 | Поставка товара осуществляется партиями, по заявке заказчика. Срок исполнения заявки 7 (семи) рабочих дня. | Июль | сентябрь | запрос котировок
4484 | Бумага для ЭКГ к аппарату МАС-1200 упак №1 | 1 | Мелованная бумага, покрытая термическим составом, реагирующим на нагревание, для электрокардио-графа HELLIGE MAC 1200. Ширина листа – не менее 210 мм; Фальц (Длина сложения) –не менее 150 мм; Количество листов в пачке- не более 200. Листы бумаги сложены Z-образно. Бумага изготовлена из импортного сырья. Плотность бумажной основы -77 г/м2, толщина – 80 мкм, цвет сетки –розовый, наличие черной метки, гладкость –не менее 500 с-1, белизна – не менее 90%, архивируемость – не менее 5 лет. Каждая пачка упакована в прозрачную индивидуальную герметичную прозрачную упаковку | 450 | Штука | 60 | Поставка товара осуществляется партиями, по заявке заказчика. Срок исполнения заявки 7 (семи) рабочих дня. | Июль | сентябрь | запрос котировок
4485 | Пакеты плоские (бумага/пленка) 200мм*400мм (1000шт) | 1000 | Плотность бумаги пакетов должна быть не менее 70 г/м кв.; рН водного экстракта 6-7; пропускная способность по воздуху не менее 660 мл/мин; прочность на разрыв в продольном направлении не менее 100N/15мм; прочность на разрыв в поперечном направлении не менее 60N/15мм; содержание хлоридов не более 0,025%; содержание сульфатов не более 0,015%. Отсутствие флуоресцентов. Толщина плёнки не менее 52 микрон; устойчивость к проколу от иглы; стерилизационная устойчивость к пару при140 град в течение 30 минут и к расслоению. Размер, название упаковки, дата производства, ссылка на соответствие международным нормам, дополнительная информация и три индикатора стерилизации (пар, формальдегид, этиленоксид) расположены в зоне заводского термосварного шва между плёнкой и бумагой вне зоны загрузки инструментов на лицевой стороне упаковки. Указание на русском языке об изменение цвета индикатора после стерилизации. Наличие специального покрытия на бумажной основе для равномерного отделения плёнки от бумаги без деламинирования и ворсовыделения. Срок сохранения стерильности изделий после стерилизации не менее 4 лет. Разме 200х400 мм Возможные отклонения в размерах ±5 мм по длине и ширине. Кол-во штук в упаковке не менее 1000 штук. | 6150 | Упаковка | 2 | Поставка товара осуществляется партиями, по заявке заказчика. Срок исполнения заявки 7 (семи) рабочих дня. | Июль | сентябрь | запрос котировок
4486 | "Перчатки латексные хирургические неопудренные текстурированные BENOVY Малайзия. Размер № 7,0" | 50 | Перчатки хирургические стерильные широко используются в хирургии. Изделие имеет анатомическую форму, что предотвращает преждевременную усталость руки при длительных операциях. Изделие гипоаллергенно. Использована специальная интенсивная технология очистки. - хирургические перчатки BENOVY производятся с минимальным содержанием протеинов и аллергенов, снижая тем самым риск раздражения. Поверхность перчатки полностью текстурирована и обеспечивает надежный захват медицинских инструментов. Прочная манжета, с закатанным вовнутрь валиком, обеспечивает отличное облегание при этом не сдавливая запястье. Цвет: белый. Длина (мм) - не менее 280. Ширина ладони (мм): 6.0 - 77 +/-5; 6.5 - 83 +/-5; 7.5 - 89 +/-5; 7.5 - 95 +/-5; 8 - 102 +/-6; 8.5 - 108 +/-6; 9 - 114 +/-6. Одинарная толщина стенок (размер М) - Палец: 0.15 +/-0.02; Ладонь: 0.13 +/-0.02; Манжета: 0.12 +/-0.02. Вес (размер М) - 7,8 гр. Герметичность (AQL) - 1,5. Прочность при растяжении (МПа): до старения - min 24; после старения - min 18. Удлинение к разрыву (%): до старения - min 750; после старения - min 560. Количество в упаковке/транспортном коробе: 1 пара в конверте; 50 пар в диспенсере; 400 пар в гофрокоробе. Страна-производитель: Малайзия. Срок годности: 5 лет с даты изготовления. | 20 | Комплект | 800 | Поставка товара осуществляется партиями, по заявке заказчика. Срок исполнения заявки 7 (семи) рабочих дня. | Июль | сентябрь | запрос котировок
4487 | Дар-Вин моно цилиндр 1/2окр 17,4мм нить 70см (EP1,5) USP4/0 код EDD-375-M упак №12 | 12 | Нить хирургическая стерильная синтетическая многофиламентная импрегнированная из полигликолида (ПГ) способная к гидролитической деструкции. Имеет контрастный цвет для улучшения визуализации в ране. Полимерное покрытие нити из поликапролактона и стеарата кальция заполняющее внутренние полости и межволоконные пространства нити, не сходящее с нити после многократного прохождения через ткани - не менее 40 проколов для обеспечения отсутствия "пилящего", "фитильного", "капиллярного" эффектов, "эффекта прилипания" нити, и снижения сопротивления точному размещению узла. Конец нити специально обработан для предотвращения разволокнения.Метрика нити: MP 0,7 (USP 6/0), длина: 70 (+/-2) см. Разрывная нагрузка в простом узле не менее 4 Н.(необходимо предоставить результаты контроля производителя и сертификат производителя нити).Игла изготовлена из сплава мартенситной легированной стали серии AISI 470. Коэффициент сужения острия иглы относительно его тела не менее 12:1 Количество в упаковке: 12 штук. Срок годности с момента стерилизации не менее 5 лет | 4000 | Упаковка | 2 | Поставка товара осуществляется партиями, по заявке заказчика. Срок исполнения заявки 7 (семи) рабочих дня. | Июль | сентябрь | запрос котировок
4488 | "Перчатки хирургические латексные неопудренные стерильные для общей хирургии Gammex Latex Enlite Ansell Healthcare Europe NV Малайзия Размер: № 7,0" | 50 | Перчатки хирургические из натурального латекса стерильные для хирургических операций, в том числе продолжительных. Поверхность перчаток без опудривания для профилактики контактного дерматита. Текстурный рисунок нанесен по всей наружной поверхности перчатки для улучшенного захвата инструментов. Одинарная толщина (в области пальцев) 0,21 - 0,24 мм для обеспечения механической прочности и тактильной чувствительности. Перчатки анатомически правильной формы с расположением большого пальца в направлении ладони. Манжета перчатки обрезана (без венчика). Толщина перчатки в области манжеты не менее 0,20 мм для обеспечения прочности при надевании и в процессе использования. Упаковка перчаток пластиковая, устойчивая к механическим повреждениям и проникновению озона, газов и влаги. Метод стерилизации радиационный. Класс потенциального риска применения не ниже 2а в соответствии с регистрационным удостоверением РЗН. Соответствие обязательным требованиям ГОСТ Р 52238-2004.Поставщик обязан передать Заказчику для утверждения контрольный образец товара по каждой позиции ассортимента. Необходимо указать номер Регистрационного удостоверения (Предоставляется в составе первой части заявки на участие в аукционе в электронной форме). | 43 | Комплект | 200 | Поставка товара осуществляется партиями, по заявке заказчика. Срок исполнения заявки 7 (семи) рабочих дня. | Июль | сентябрь | запрос котировок
4489 | Бинт липкий проницаемый Бинтли-М 15см х 50м шт №1 | 1 | Бинт на нетканой основе в рулоне с применением гипоаллергенного акрилатного клея и защитной антиадгезионной бумаги. Содержание адгезива в бинте 25-30 г/м² (сухой вес). Выпускается в двух вариантах – Бинтли-Т и Бинтли-М. В качестве нетканого материала для Бинтли-Т используется полотно на основе полиэфира (вес 50г/м²), для Бинтли-М – полотно на основе полиэфира и вискозы (вес 40г/м²). Бинтли-Т обеспечивает плотные повязки, Бинтли-М обладает драпируемостью и рекомендуется для повязок на локтях, коленях и т.п. Сопротивление отслаиванию составляет не менее 25 Н/м, паропроницаемость – не менее 1,5 мг/см² в час. Обладает воздухо- и паропроницаемостью. Предназначен для фиксации повязок, игл, катетеров, зондов. Нестерильный, срок годности 5 лет. | 1460 | Штука | 20 | Поставка товара осуществляется партиями, по заявке заказчика. Срок исполнения заявки 7 (семи) рабочих дня. | Июль | сентябрь | запрос котировок
4490 | Дар-Вин цилиндр 1/2окр 36,4мм повыш прочн нить 90см (EP3,5) USP0 код EDT-464 упак №12 | 12 | Нить хирургическая стерильная синтетическая многофиламентная импрегнированная из полигликолида (ПГ) способная к гидролитической деструкции. Имеет контрастный цвет для улучшения визуализации в ране. Полимерное покрытие нити из поликапролактона и стеарата кальция заполняющее внутренние полости и межволоконные пространства нити, не сходящее с нити после многократного прохождения через ткани - не менее 40 проколов для обеспечения отсутствия "пилящего", "фитильного", "капиллярного" эффектов, "эффекта прилипания" нити, и снижения сопротивления точному размещению узла. Конец нити специально обработан для предотвращения разволокнения.Метрика нити: MP 0,7 (USP 6/0), длина: 70 (+/-2) см. Разрывная нагрузка в простом узле не менее 4 Н.(необходимо предоставить результаты контроля производителя и сертификат производителя нити).Игла изготовлена из сплава мартенситной легированной стали серии AISI 470. Коэффициент сужения острия иглы относительно его тела не менее 12:1 Количество в упаковке: 12 штук. Срок годности с момента стерилизации не менее 5 лет | 4700 | Упаковка | 3 | Поставка товара осуществляется партиями, по заявке заказчика. Срок исполнения заявки 7 (семи) рабочих дня. | Июль | сентябрь | запрос котировок
4491 | Шприц 50мл | 1 | 50мл 3-комп с иглой шт №1 | 15 | Штука | 100 | Поставка товара осуществляется партиями, по заявке заказчика. Срок исполнения заявки 7 (семи) рабочих дня. | Июль | сентябрь | запрос котировок
4492 | "Перчатки латексные смотровые неопудренные текстурированные однократного хлорирования BENOVY Малайзия Размер: № L" | 50 | Перчатки смотровые нестерильные подходят для всех видов обследования, диагностики, стоматологии и проведения различных лабораторных исследований. Изделие изготовлено из натурального природного латекса, а внутренняя поверхность обработана с помощью однократного хлорирования. Поверхность перчаток полностью текстурированная, что обеспечивает более лучшее удержание инструмента в руке. Имеют универсальную (плоскую) форму и валик, скрученный вовнутрь, что препятствует скатыванию перчатки и обеспечивает комфорт при работе. Цвет: бежевый, Длина (мм) - не менее 240 Ширина ладони (мм): XS - 76+/-3; S - 84+/-3; M - 94+/-3; L - 105+/-3; XL - 113+/-3 Одинарная толщина стенок (размер М) - Палец 0,11+/-0,02; Ладонь 0,10+/-0,02; Вес (размер М) - 5,4 гр; Герметичность (AQL) - 1,5. Прочность при растяжении (МПа): до старения - min 18; после старения - min 14. Удлинение к разрыву (%): до старения - min 650; после старения - min 500. Количество в упаковке/транспортном коробе: 50/500 пар. Страна-производитель: Малайзия. Срок годности: 5 лет с даты изготовления. | 7 | Комплект | 6000 | Поставка товара осуществляется партиями, по заявке заказчика. Срок исполнения заявки 7 (семи) рабочих дня. | Июль | сентябрь | запрос котировок
4493 | Игла спинальная Спинокан 25G 90мм с интродьюсером шт№1 | 1 |  | 450 | Комплект | 100 | Поставка товара осуществляется партиями, по заявке заказчика. Срок исполнения заявки 7 (семи) рабочих дня. | июнь | сентябрь | запрос котировок
4494 | Лезвия для микротомов в кассетах тип А35, 50 шт/уп | 50 | Заменяемое приспособление для микротомии низкого профиля. Приспособлено для мягких, твердых тканей и экстра-тонких срезов. Имеет специально адаптированное уникальное покрытие на основе политетрафторэтилена, предохраняющее слипание поверхностей приспособления и обеспечивающее дополнительную шлифовку и, тем самым, улучшение рабочих качеств в процессе использования. | 8750 | Упаковка | 1 | Поставка товара осуществляется партиями, по заявке заказчика. Срок исполнения заявки 7 (семи) рабочих дня. | Август | сентябрь | запрос котировок
4495 | "Перчатки хирургические латексные неопудренные с внутренним синтетическим покрытием Gammex Latex Ansell Healthcare Europe NV Малайзия Размер: № 7,5" | 50 | Рекомендованное применение: для изготовления ленточных срезов из твердых и мягких тканей человека, а также для изготовления обычных срезов. | 51 | Комплект | 400 | Поставка товара осуществляется партиями, по заявке заказчика. Срок исполнения заявки 7 (семи) рабочих дня. | Август | сентябрь | запрос котировок
4496 | Электроды для ЭКГ одноразовые 36*50 | 1 | Электрод одноразовый овальный универсальный SWAROMED 36ммх50мм. Применяется как для одноразового снятия ЭКГ в случаях неотложной скорой помощи и для сильно потеющих пациентов, так и для длительного холтеровского мониторирования, а также для исследования стресс-тестовых нагрузок в условиях медицинских учреждений. высококачественный водонепроницаемый белый пенополиуретан, не вызывающий аллергенных реакций; жидкий гипоаллергенный токопроводящий гель, пенополиуретановая губка; сенсор- пластмассовый, покрытый составом Ag/AgCl (cеребро/хлорид серебра). Клей- гипоаллергенный медицинский акриловый. Электроды не содержат латекса и ПВХ. | 9.2 | Штука | 7000 | Поставка товара осуществляется партиями, по заявке заказчика. Срок исполнения заявки 7 (семи) рабочих дня. | Август | сентябрь | запрос котировок
4497 | "Перчатки хирургические латексные неопудренные стерильные для общей хирургии Gammex Latex Enlite Ansell Healthcare Europe NV Малайзия Размер: № 8,0" | 50 | Материал: Нержавеющая сталь. | 43 | Комплект | 400 | Поставка товара осуществляется партиями, по заявке заказчика. Срок исполнения заявки 7 (семи) рабочих дня. | Август | сентябрь | запрос котировок
4498 | Стекло покровное 24х24мм 200 шт/уп | 200 | Стекло покровное из гидролитического стекла I класса не допускающего образования блистеров и трещинок, без искажений при изучении образца, устойчивы к воде, гидролитичны по классу 1, способность поглощать ультрафиолет. Коэффициент светопропускания при толщине стекла 0,15мм - tVD65 in % (d=0,15 mm) = 91,7 ± 0,3%. Индексы преломления ne (l = 546.1 nm): 1.5255 ± 0.0015,nD (l = 589.3 nm): 1.5230± 0.0015. Упакованы в пластиковый контейнер, который имеет внешнюю вакуумную упаковку из фольги. Размеры:Длина 24 мм. Допуск ±1 мм Ширина 24 мм. Допуск ±1 ммУпаковка: не более 200 шт/уп. | 130 | Упаковка | 1 | Поставка товара осуществляется партиями, по заявке заказчика. Срок исполнения заявки 7 (семи) рабочих дня. | Август | сентябрь | запрос котировок
4499 | Система инфузионная | 1 | Устройство инфузионное одноразового использования с иглой 20G стерильно | 12 | Штука | 13000 | Поставка товара осуществляется партиями, по заявке заказчика. Срок исполнения заявки 7 (семи) рабочих дня. | Август | сентябрь | запрос котировок
4500 | Шприц 10мл | 1 | 3х-компонентный шт №1 | 3.5 | Штука | 3600 | Поставка товара осуществляется партиями, по заявке заказчика. Срок исполнения заявки 7 (семи) рабочих дня. | Август | сентябрь | запрос котировок
4501 | Рентгенпленка зеленочувствительная 18х43(100листов) | 100 | Пленка на зеленой полиэтилентерефталатной основе с толщиной 0,178 мм и оптической плотностью Dосновы = 0,145, высокочувствительная, высококонтрастная. Эмульсионный слой пленки имеет противоореольную и антистатическую защиту. Эмульсионный слой имеет смешанную плоскокубическую структуру. Сенситометрические характеристики: максимальная спектральная чувствительность при длине волны λmax = 450±5 нм, средний градиент g = 2,75, максимальная плотность Dmax= 3,4, плотность вуали D= 0,04, чувствительность S0,85=1000 1/P. Пленка применима как для ручной, так и для машинной обработки в любых типах проявочных машин, в том числе при ускоренных циклах длительностью до 45 сек. Упаковка 100 листов. Соответствие требованиям ГОСТа 25847-83 и 25642-83. Наличие регистрационного удостоверения Федеральной службы по надзору в сфере здравоохранения и социального развития. Сертификат соответствия Госстандарта РФ. Соответствие Международным стандартам системы качества ISO 9001, EN ISO 13485:2003 и Директиве 93/42/ЕЭС. | 2850 | Упаковка | 1 | Поставка товара осуществляется партиями, по заявке заказчика. Срок исполнения заявки 7 (семи) рабочих дня. | Август | сентябрь | запрос котировок
4502 | "Перчатки латексные смотровые неопудренные текстурированные однократного хлорирования BENOVY Малайзия Размер: № М" | 50 | Перчатки смотровые нестерильные подходят для всех видов обследования, диагностики, стоматологии и проведения различных лабораторных исследований. Изделие изготовлено из натурального природного латекса, а внутренняя поверхность обработана с помощью однократного хлорирования. Поверхность перчаток полностью текстурированная, что обеспечивает более лучшее удержание инструмента в руке. Имеют универсальную (плоскую) форму и валик, скрученный вовнутрь, что препятствует скатыванию перчатки и обеспечивает комфорт при работе. Цвет: бежевый, Длина (мм) - не менее 240 Ширина ладони (мм): XS - 76+/-3; S - 84+/-3; M - 94+/-3; L - 105+/-3; XL - 113+/-3 Одинарная толщина стенок (размер М) - Палец 0,11+/-0,02; Ладонь 0,10+/-0,02; Вес (размер М) - 5,4 гр; Герметичность (AQL) - 1,5. Прочность при растяжении (МПа): до старения - min 18; после старения - min 14. Удлинение к разрыву (%): до старения - min 650; после старения - min 500. Количество в упаковке/транспортном коробе: 50/500 пар. Страна-производитель: Малайзия. Срок годности: 5 лет с даты изготовления. | 7 | Комплект | 10000 | Поставка товара осуществляется партиями, по заявке заказчика. Срок исполнения заявки 7 (семи) рабочих дня. | Август | сентябрь | запрос котировок
4503 | Дар-Вин цилиндр 1/2окр 48мм повыш прочн нить 90см (EP5) USP2 код EDM-478 упак №12 | 12 | Нить хирургическая стерильная синтетическая многофиламентная импрегнированная из полигликолида (ПГ) способная к гидролитической деструкции. Имеет контрастный цвет для улучшения визуализации в ране. Полимерное покрытие нити из поликапролактона и стеарата кальция заполняющее внутренние полости и межволоконные пространства нити, не сходящее с нити после многократного прохождения через ткани - не менее 40 проколов для обеспечения отсутствия "пилящего", "фитильного", "капиллярного" эффектов, "эффекта прилипания" нити, и снижения сопротивления точному размещению узла. Конец нити специально обработан для предотвращения разволокнения.Метрика нити: MP 0,7 (USP 6/0), длина: 70 (+/-2) см. Разрывная нагрузка в простом узле не менее 4 Н.(необходимо предоставить результаты контроля производителя и сертификат производителя нити).Игла изготовлена из сплава мартенситной легированной стали серии AISI 470. Коэффициент сужения острия иглы относительно его тела не менее 12:1 Количество в упаковке: 12 штук. Срок годности с момента стерилизации не менее 5 лет | 5100 | Упаковка | 6 | Поставка товара осуществляется партиями, по заявке заказчика. Срок исполнения заявки 7 (семи) рабочих дня. | Август | сентябрь | запрос котировок
4504 | Пакеты плоские (бумага/пленка) 75мм*300мм (1000шт) | 1000 | Плотность бумаги пакетов должна быть не менее 70 г/м кв.; рН водного экстракта 6-7; пропускная способность по воздуху не менее 660 мл/мин; прочность на разрыв в продольном направлении не менее 100N/15мм; прочность на разрыв в поперечном направлении не менее 60N/15мм; содержание хлоридов не более 0,025%; содержание сульфатов не более 0,015%. Отсутствие флуоресцентов. Толщина плёнки не менее 52 микрон; устойчивость к проколу от иглы; стерилизационная устойчивость к пару при140 град в течение 30 минут и к расслоению. Размер, название упаковки, дата производства, ссылка на соответствие международным нормам, дополнительная информация и три индикатора стерилизации (пар, формальдегид, этиленоксид) расположены в зоне заводского термосварного шва между плёнкой и бумагой вне зоны загрузки инструментов на лицевой стороне упаковки. Указание на русском языке об изменение цвета индикатора после стерилизации. Наличие специального покрытия на бумажной основе для равномерного отделения плёнки от бумаги без деламинирования и ворсовыделения. Срок сохранения стерильности изделий после стерилизации не менее 4 лет. Разме 750х300 мм Возможные отклонения в размерах ±5 мм по длине и ширине. Кол-во штук в упаковке не менее 1000 штук. | 1850 | Упаковка | 3 | Поставка товара осуществляется партиями, по заявке заказчика. Срок исполнения заявки 7 (семи) рабочих дня. | Август | сентябрь | запрос котировок
4505 | Дар-Вин цилиндр 1/2окр 21,8мм нить 70см (EP1,5) USP4/0 код EDD-371 упак №12 | 12 | Нить хирургическая стерильная синтетическая многофиламентная импрегнированная из полигликолида (ПГ) способная к гидролитической деструкции. Имеет контрастный цвет для улучшения визуализации в ране. Полимерное покрытие нити из поликапролактона и стеарата кальция заполняющее внутренние полости и межволоконные пространства нити, не сходящее с нити после многократного прохождения через ткани - не менее 40 проколов для обеспечения отсутствия "пилящего", "фитильного", "капиллярного" эффектов, "эффекта прилипания" нити, и снижения сопротивления точному размещению узла. Конец нити специально обработан для предотвращения разволокнения.Метрика нити: MP 0,7 (USP 6/0), длина: 70 (+/-2) см. Разрывная нагрузка в простом узле не менее 4 Н.(необходимо предоставить результаты контроля производителя и сертификат производителя нити).Игла изготовлена из сплава мартенситной легированной стали серии AISI 470. Коэффициент сужения острия иглы относительно его тела не менее 12:1 Количество в упаковке: 12 штук. Срок годности с момента стерилизации не менее 5 лет | 4600 | Упаковка | 3 | Поставка товара осуществляется партиями, по заявке заказчика. Срок исполнения заявки 7 (семи) рабочих дня. | Август | сентябрь | запрос котировок
4506 | Шприц 1мл 3-комп с иглой 0,33 U-40 шт №1 | 1 | 3-комп с иглой 0,33 U-40 шт №1 | 3 | Штука | 1000 | Поставка товара осуществляется партиями, по заявке заказчика. Срок исполнения заявки 7 (семи) рабочих дня. | Август | сентябрь | запрос котировок
4507 | Рулон для стерилизации 350*200м | 1 | Рулоны комбинированные (бумага – пленка) плоские, термозапаиваемые. Технические характеристики: соответствие ГОСТ Р ИСО 11607-2011. Плотность бумаги не менее 70 г/м кв.; рН водного экстракта 6-7; пропускная способность по воздуху не менее 660 мл/мин; прочность на разрыв в продольном направлении не менее 100N/15мм; прочность на разрыв в поперечном направлении не менее 60N/15мм; содержание хлоридов не более 0,025%; содержание сульфатов не более 0,015%. Отсутствие флуоресцентов. Толщина плёнки не менее 52 микрон; устойчивость к проколу от иглы. Размер, название упаковки, дата производства, дополнительная информация и индикаторы стерилизации расположены вне зоны загрузки инструментов. Наличие специального покрытия на бумажной основе для равномерного отделения плёнки от бумаги без деламинирования и ворсовыделения. Срок сохранения стерильности изделий после стерилизации не менее 3 лет. Размер 350мм/200м. Допустимые отклонения по ширине рулона ±5 мм | 4700 | Штука | 2 | Поставка товара осуществляется партиями, по заявке заказчика. Срок исполнения заявки 7 (семи) рабочих дня. | Август | сентябрь | запрос котировок
4508 | Презервативы Vizit для УЗИ шт №1 | 1 | для УЗИ | 5.8 | Штука | 1000 | Поставка товара осуществляется партиями, по заявке заказчика. Срок исполнения заявки 7 (семи) рабочих дня. | Август | сентябрь | запрос котировок
4509 | Пакеты плоские (бумага/пленка) 50мм*250мм (1000шт) | 1000 | Плотность бумаги пакетов должна быть не менее 70 г/м кв.; рН водного экстракта 6-7; пропускная способность по воздуху не менее 660 мл/мин; прочность на разрыв в продольном направлении не менее 100N/15мм; прочность на разрыв в поперечном направлении не менее 60N/15мм; содержание хлоридов не более 0,025%; содержание сульфатов не более 0,015%. Отсутствие флуоресцентов. Толщина плёнки не менее 52 микрон; устойчивость к проколу от иглы; стерилизационная устойчивость к пару при140 град в течение 30 минут и к расслоению. Размер, название упаковки, дата производства, ссылка на соответствие международным нормам, дополнительная информация и три индикатора стерилизации (пар, формальдегид, этиленоксид) расположены в зоне заводского термосварного шва между плёнкой и бумагой вне зоны загрузки инструментов на лицевой стороне упаковки. Указание на русском языке об изменение цвета индикатора после стерилизации. Наличие специального покрытия на бумажной основе для равномерного отделения плёнки от бумаги без деламинирования и ворсовыделения. Срок сохранения стерильности изделий после стерилизации не менее 4 лет. Разме 500х250 мм Возможные отклонения в размерах ±5 мм по длине и ширине. Кол-во штук в упаковке не менее 1000 штук. | 1050 | Упаковка | 3 | Поставка товара осуществляется партиями, по заявке заказчика. Срок исполнения заявки 7 (семи) рабочих дня. | Август | сентябрь | запрос котировок
4510 | "Перчатки хирургические латексные неопудренные стерильные для общей хирургии Gammex Latex Enlite Ansell Healthcare Europe NV Малайзия Размер: № 6,5" | 50 | Перчатки хирургические из натурального латекса стерильные для хирургических операций, в том числе продолжительных. Поверхность перчаток без опудривания для профилактики контактного дерматита. Текстурный рисунок нанесен по всей наружной поверхности перчатки для улучшенного захвата инструментов. Одинарная толщина (в области пальцев) 0,21 - 0,24 мм для обеспечения механической прочности и тактильной чувствительности. Перчатки анатомически правильной формы с расположением большого пальца в направлении ладони. Манжета перчатки обрезана (без венчика). Толщина перчатки в области манжеты не менее 0,20 мм для обеспечения прочности при надевании и в процессе использования. Упаковка перчаток пластиковая, устойчивая к механическим повреждениям и проникновению озона, газов и влаги. Метод стерилизации радиационный. Класс потенциального риска применения не ниже 2а в соответствии с регистрационным удостоверением РЗН. Соответствие обязательным требованиям ГОСТ Р 52238-2004.Поставщик обязан передать Заказчику для утверждения контрольный образец товара по каждой позиции ассортимента. Необходимо указать номер Регистрационного удостоверения (Предоставляется в составе первой части заявки на участие в аукционе в электронной форме). | 43 | Комплект | 100 | Поставка товара осуществляется партиями, по заявке заказчика. Срок исполнения заявки 7 (семи) рабочих дня. | Август | сентябрь | запрос котировок
4511 | Мундштук | 1 | к алкотестеру Drivesafe II | 8.5 | Штука | 3000 | Поставка товара осуществляется партиями, по заявке заказчика. Срок исполнения заявки 7 (семи) рабочих дня. | Август | сентябрь | запрос котировок
4512 | Абсорбент (натронная известь) 5л фл №1 | 2 | Абсорбент (натронная известь) 5л фл №1 | 2200 | Штука | 4 | Поставка товара осуществляется партиями, по заявке заказчика. Срок исполнения заявки 7 (семи) рабочих дня. | Август | сентябрь | запрос котировок
4513 | Дар-Вин моно цилиндр 1/2окр 17,4мм нить 70см (EP1,5) USP4/0 код EDD-375-M упак №12 | 12 | Нить хирургическая стерильная синтетическая многофиламентная импрегнированная из полигликолида (ПГ) способная к гидролитической деструкции. Имеет контрастный цвет для улучшения визуализации в ране. Полимерное покрытие нити из поликапролактона и стеарата кальция заполняющее внутренние полости и межволоконные пространства нити, не сходящее с нити после многократного прохождения через ткани - не менее 40 проколов для обеспечения отсутствия "пилящего", "фитильного", "капиллярного" эффектов, "эффекта прилипания" нити, и снижения сопротивления точному размещению узла. Конец нити специально обработан для предотвращения разволокнения.Метрика нити: MP 0,7 (USP 6/0), длина: 70 (+/-2) см. Разрывная нагрузка в простом узле не менее 4 Н.(необходимо предоставить результаты контроля производителя и сертификат производителя нити).Игла изготовлена из сплава мартенситной легированной стали серии AISI 470. Коэффициент сужения острия иглы относительно его тела не менее 12:1 Количество в упаковке: 12 штук. Срок годности с момента стерилизации не менее 5 лет | 4000 | Упаковка | 2 | Поставка товара осуществляется партиями, по заявке заказчика. Срок исполнения заявки 7 (семи) рабочих дня. | Август | сентябрь | запрос котировок
4514 | Трубка эндотрахеальная с манжетой р 8,5 шт №1 | 1 | Трубка эндотрахеальная с манжетой р 8,5 шт №1 | 51 | Штука | 50 | Поставка товара осуществляется партиями, по заявке заказчика. Срок исполнения заявки 7 (семи) рабочих дня. | Август | сентябрь | запрос котировок
4515 | Катетер Нелатона урологический СН16 шт №1 | 1 |  | 10 | Штука | 50 | Поставка товара осуществляется партиями, по заявке заказчика. Срок исполнения заявки 7 (семи) рабочих дня. | Август | сентябрь | запрос котировок
4516 | Шапочка Берет голубая шт №1 | 100 | Шапочка берет, изготовлена из нетканого полипропиленового материала плотность14-17г/м. Упакована в ПЭ пакет по 100шт | 2.8 | Штука | 4000 | Поставка товара осуществляется партиями, по заявке заказчика. Срок исполнения заявки 7 (семи) рабочих дня. | Август | сентябрь | запрос котировок
4517 | Дар-Вин цилиндр 1/2окр 48мм повыш прочн нить 90см (EP4) USP1 код EDL-479 упак №12 | 12 |  | 4900 | Упаковка | 2 | Поставка товара осуществляется партиями, по заявке заказчика. Срок исполнения заявки 7 (семи) рабочих дня. | Август | сентябрь | запрос котировок
4518 | Пленка рентгеновская 30х40 см № 100 |  |  | 4200 | Упаковка | 5 | Поставка товара осуществляется партиями, по заявке заказчика. Срок исполнения заявки 7 (семи) рабочих дня. | Август | сентябрь | запрос котировок
4519 | Маска медиц на резинках шт №1 | 100 | Маска голубого цвета, размер 17*9см. Имеет носовой фиксатор, состоит из трех слоев нетканого материала. Низкое ворсоотделение материала внутреннего слоя маски, препятствует раздражению кожи персонала. Упакована в полиэтиленовый пакет по 100 штук. | 1.3 | Штука | 2000 | Поставка товара осуществляется партиями, по заявке заказчика. Срок исполнения заявки 7 (семи) рабочих дня. | Август | сентябрь | запрос котировок
4520 | Кассеты гистологические желтые 2*250 шт/уп | 500 | Кассеты для проводки гистологического материала из полиоксиметиленполиацетата. Внутренние размеры 30 x 25 x 5 мм, наружные размеры 40 x 28 x 6 мм, размер пор (5.8 ± 0.2) x (1 ± 0.1) мм. Материал кассет устойчив к нагреву, микроволновому излучению, органическим растворителям, кислотам и щелочам. Кассеты имеют наклонную поверхность для маркировки, адаптированы для автоматических систем маркировки. Упаковка-диспенсер из картона с фронтальным открытием для удобства использования.Цвет-желтый. Количество штук в упаковке не менее 500 шт. | 1900 | Упаковка | 1 | Поставка товара осуществляется партиями, по заявке заказчика. Срок исполнения заявки 7 (семи) рабочих дня. | Август | сентябрь | запрос котировок
4521 | Перчатки Dermagrip S | 50 | Перчатки смотровые (диагностические) из натурального латекса, без опудривания и добавления красителей для профилактики контактного дерматита. Текстурный рисунок нанесен по всей наружной поверхности перчатки для улучшенного захвата инструментов. Одинарная толщина (в области пальцев) 0,16-0,18 мм для обеспечения механической прочности и тактильной чувствительности. Соответствие обязательным требованиям ГОСТ Р 52239-2004.Поставщик обязан передать Заказчику для утверждения контрольный образец товара по каждой позиции ассортимента. Необходимо указать номер Регистрационного удостоверения | 10 | Комплект | 400 | Поставка товара осуществляется партиями, по заявке заказчика. Срок исполнения заявки 7 (семи) рабочих дня. | Август | сентябрь | запрос котировок
4522 | Шпатель терапевт | 1 | деревяйный стерильный одноразовый | 1.6 | Штука | 1000 | Поставка товара осуществляется партиями, по заявке заказчика. Срок исполнения заявки 7 (семи) рабочих дня. | Август | сентябрь | запрос котировок
4523 | "Перчатки хирургические латексные опудренные стерильные для общей хирургии Gammex Latex Powdered Ansell Healthcare Europe NV Малайзия Размер: № 7½ (M)" | 50 | Перчатки хирургические из натурального латекса стерильные с опудренной внутренней поверхностью, для хирургических операций, в том числе продолжительных. Текстурный рисунок нанесен по всей наружной поверхности перчатки для улучшенного захвата инструментов. Одинарная толщина (в области пальцев) 0,21 - 0,24 мм для обеспечения механической прочности и тактильной чувствительности. Перчатки анатомически правильной формы с расположением большого пальца в направлении ладони. Манжета перчатки обрезана (без венчика). Толщина перчатки в области манжеты не менее 0,20 мм для обеспечения прочности при надевании и в процессе использования. Упаковка перчаток пластиковая, устойчивая к механическим повреждениям и проникновению озона, газов и влаги. Метод стерилизации радиационный. Класс потенциального риска применения не ниже 2а в соответствии с регистрационным удостоверением РЗН. Соответствие обязательным требованиям ГОСТ Р 52238-2004.Поставщик обязан передать Заказчику для утверждения контрольный образец товара по каждой позиции ассортимента. Необходимо указать номер Регистрационного удостоверения (Предоставляется в составе первой части заявки на участие в аукционе в электронной форме | 36 | Комплект | 200 | Поставка товара осуществляется партиями, по заявке заказчика. Срок исполнения заявки 7 (семи) рабочих дня. | Август | сентябрь | запрос котировок
4524 | Мундштук для спироанализатора с фильтром | 250 | 27/65/1,0 (уп. 250шт.) | 4.5 | Штука | 250 | Поставка товара осуществляется партиями, по заявке заказчика. Срок исполнения заявки 7 (семи) рабочих дня. | Август | сентябрь | запрос котировок
4525 | "Перчатки хирургические с антибактериальным внутренним покрытием Gammex PF with AMT Antimicrobial Technology Ansell Healthcare Europe NV Малайзия Размер № 7,0" | 50 | Перчатки хирургические из натурального латекса стерильные для операций в условиях повышенного риска инфицирования, в том числе продолжительных. Поверхность перчатки без опудривания для профилактики контактного дерматита, с внутренним полимерным покрытием для легкости надевания и смены перчаток. Текстурный рисунок нанесен по всей наружной поверхности перчаток для улучшенного захвата инструментов. В составе полимерного покрытия должен содержаться антисептик (хлоргексидин) для непрерывной антисептической обработки кожи рук, снижающей инфекционную нагрузку при нарушении целостности перчаток, и смягчающие и регенерирующие компоненты для обеспечения ухода за кожей рук. Одинарная толщина (в области пальцев) 0,21 - 0,24 мм для обеспечения механической прочности и тактильной чувствительности. Перчатки анатомически правильной формы с расположением большого пальца в направлении ладони. Манжета перчатки обрезана (без венчика), с адгезивной полосой для препятствия скатывания и сползания перчатки в процессе операции. Толщина перчатки в области манжеты не менее 0,20 мм для обеспечения прочности при надевании и в процессе использования. Упаковка перчаток пластиковая, устойчивая к механическим повреждениям и проникновению озона, газов и влаги. Метод стерилизации радиационный. Класс потенциального риска применения не ниже 2а в соответствии с регистрационным удостоверением РЗН. Соответствие обязательным требованиям ГОСТ Р 52238-2004.Поставщик обязан передать Заказчику для утверждения контрольный образец товара по каждой позиции ассортимента. Необходимо указать номер Регистрационного удостоверения (Предоставляется в составе первой части заявки на участие в аукционе в электронной форме). | 209 | Комплект | 100 | Поставка товара осуществляется партиями, по заявке заказчика. Срок исполнения заявки 7 (семи) рабочих дня. | Август | сентябрь | запрос котировок
4526 | Лейкопластырь 3см х 500см рулон тканевый шт №1 | 1 | 3см х 500см рулон тканевый | 41 | Штука | 200 | Поставка товара осуществляется партиями, по заявке заказчика. Срок исполнения заявки 7 (семи) рабочих дня. | Август | сентябрь | запрос котировок
4527 | Игла спинальная Спинокан 27G 90мм с интродьюсером шт№1 | 1 |  | 450 | Комплект | 100 | Поставка товара осуществляется партиями, по заявке заказчика. Срок исполнения заявки 7 (семи) рабочих дня. | Август | сентябрь | запрос котировок
4528 | Катетер Фолея СН14 2-ход шт №1 | 1 |  | 45 | Штука | 50 | Поставка товара осуществляется партиями, по заявке заказчика. Срок исполнения заявки 7 (семи) рабочих дня. | Август | сентябрь | запрос котировок
4529 | Катетер Фолея СН18 2-ход шт №1 | 1 |  | 45 | Штука | 50 | Поставка товара осуществляется партиями, по заявке заказчика. Срок исполнения заявки 7 (семи) рабочих дня. | Август | сентябрь | запрос котировок
4530 | Рентгеновская пленка 35*35 №100 синечувствительная | 100 | Пленка на синей полиэтилентерефталатной основе с толщиной 0,178 мм и оптической плотностью Dосновы = 0,145, высокочувствительная, высококонтрастная. Эмульсионный слой пленки имеет противоореольную и антистатическую защиту. Эмульсионный слой имеет смешанную плоскокубическую структуру. Сенситометрические характеристики: максимальная спектральная чувствительность при длине волны λmax = 450±5 нм, средний градиент g = 2,75, максимальная плотность Dmax= 3,4, плотность вуали D= 0,04, чувствительность S0,85=1000 1/P. Пленка применима как для ручной, так и для машинной обработки в любых типах проявочных машин, в том числе при ускоренных циклах длительностью до 45 сек. Упаковка 100 листов. Соответствие требованиям ГОСТа 25847-83 и 25642-83. Наличие регистрационного удостоверения Федеральной службы по надзору в сфере здравоохранения и социального развития. Сертификат соответствия Госстандарта РФ. Соответствие Международным стандартам системы качества ISO 9001, EN ISO 13485:2003 и Директиве 93/42/ЕЭС. | 4500 | Упаковка | 5 | Поставка товара осуществляется партиями, по заявке заказчика. Срок исполнения заявки 7 (семи) рабочих дня. | Август | сентябрь | запрос котировок
4531 | Угольный фильтр KR21 410 | 2 | Угольный фильтр для предотвращения попадания испарений вредных реагентов в атмосферу рабочих помещений. | 6000 | Упаковка | 1 | Поставка товара осуществляется партиями, по заявке заказчика. Срок исполнения заявки 7 (семи) рабочих дня. | Август | сентябрь | запрос котировок
4532 | "Перчатки латексные смотровые неопудренные текстурированные однократного хлорирования BENOVY Малайзия Размер: № S " | 50 | Размеры: 415х147х57 мм | 7 | Комплект | 4000 | Поставка товара осуществляется партиями, по заявке заказчика. Срок исполнения заявки 7 (семи) рабочих дня. | Август | сентябрь | запрос котировок
4533 | Простыня 200см х 140см стер шт №1 | 1 | Количество угля на фильтр: не менее 2200 г. | 45.5 | Штука | 200 | Поставка товара осуществляется партиями, по заявке заказчика. Срок исполнения заявки 7 (семи) рабочих дня. | Август | сентябрь | запрос котировок
4534 | Термометр | 1 | Вес нетто - 2300 г. | 60 | Штука | 120 | Поставка товара осуществляется партиями, по заявке заказчика. Срок исполнения заявки 7 (семи) рабочих дня. | Август | сентябрь | запрос котировок
4535 | рентгеновская пленка 18х24№100 маммографическая | 100 | Фильтр двухкамерный, имеет 9 входных отверстий, диаметр отверстия 3 см. | 3250 | Упаковка | 5 | Поставка товара осуществляется партиями, по заявке заказчика. Срок исполнения заявки 7 (семи) рабочих дня. | Август | сентябрь | запрос котировок
4536 | "Перчатки хирургические латексные опудренные стерильные для общей хирургии Gammex Latex Powdered Ansell Healthcare Europe NV Малайзия Размер: № 6½ (S)" | 50 | Снабжен ручкой-ленточкой. Количество в упаковке: не менее 2 штук. | 36 | Комплект | 100 | Поставка товара осуществляется партиями, по заявке заказчика. Срок исполнения заявки 7 (семи) рабочих дня. | Август | сентябрь | запрос котировок
4537 | Пакеты плоские (бумага/пленка) 150мм*300мм (1000шт) | 1000 | Плотность бумаги пакетов должна быть не менее 70 г/м кв.; рН водного экстракта 6-7; пропускная способность по воздуху не менее 660 мл/мин; прочность на разрыв в продольном направлении не менее 100N/15мм; прочность на разрыв в поперечном направлении не менее 60N/15мм; содержание хлоридов не более 0,025%; содержание сульфатов не более 0,015%. Отсутствие флуоресцентов. Толщина плёнки не менее 52 микрон; устойчивость к проколу от иглы; стерилизационная устойчивость к пару при140 град в течение 30 минут и к расслоению. Размер, название упаковки, дата производства, ссылка на соответствие международным нормам, дополнительная информация и три индикатора стерилизации (пар, формальдегид, этиленоксид) расположены в зоне заводского термосварного шва между плёнкой и бумагой вне зоны загрузки инструментов на лицевой стороне упаковки. Указание на русском языке об изменение цвета индикатора после стерилизации. Наличие специального покрытия на бумажной основе для равномерного отделения плёнки от бумаги без деламинирования и ворсовыделения. Срок сохранения стерильности изделий после стерилизации не менее 4 лет. Разме 150х300 мм Возможные отклонения в размерах ±5 мм по длине и ширине. Кол-во штук в упаковке не менее 1000 штук. | 3600 | Упаковка | 2 | Поставка товара осуществляется партиями, по заявке заказчика. Срок исполнения заявки 7 (семи) рабочих дня. | Август | сентябрь | запрос котировок
4538 | Гель для УЗИ средней вязкости 5кг | 1 |  | 650 | Штука | 5 | Поставка товара осуществляется партиями, по заявке заказчика. Срок исполнения заявки 7 (семи) рабочих дня. | Август | сентябрь | запрос котировок
4539 | Комплект белья операционного однораз. стер. (универсальное-3) | 1 | Состав: 1 простыня для инструментального стола 150х190±1см. Материал - непроницаемый для жидкостей и бактерий, плотностью не менее 85 г/кв.м (1слой - антистатическая полиэтиленовая пленка плотностью не менее 55 г/кв.м.; 2слой - гидрофильный полипропилен плотностью не менее 30 г/кв.м). Критическая (усиленная) зона простыни размером 75×190±1см. | 1200 | Комплект | 200 | Поставка товара осуществляется партиями, по заявке заказчика. Срок исполнения заявки 7 (семи) рабочих дня. | Август | сентябрь | запрос котировок
4540 | Гель для ЭКГ 250мл/фл | 40 | «Униагель» 250г | 75 | Штука | 40 | Поставка товара осуществляется партиями, по заявке заказчика. Срок исполнения заявки 7 (семи) рабочих дня. | Август | сентябрь | запрос котировок
4541 | Рентгеновская плёнка 18*24 №100 | 100 | Пленка на синей полиэтилентерефталатной основе с толщиной 0,178 мм и оптической плотностью Dосновы = 0,145, высокочувствительная, высококонтрастная. Эмульсионный слой пленки имеет противоореольную и антистатическую защиту. Эмульсионный слой имеет смешанную плоскокубическую структуру. Сенситометрические характеристики: максимальная спектральная чувствительность при длине волны λmax = 450±5 нм, средний градиент g = 2,75, максимальная плотность Dmax= 3,4, плотность вуали D= 0,04, чувствительность S0,85=1000 1/P. Пленка применима как для ручной, так и для машинной обработки в любых типах проявочных машин, в том числе при ускоренных циклах длительностью до 45 сек. Упаковка 100 листов. Соответствие требованиям ГОСТа 25847-83 и 25642-83. Наличие регистрационного удостоверения Федеральной службы по надзору в сфере здравоохранения и социального развития. Сертификат соответствия Госстандарта РФ. Соответствие Международным стандартам системы качества ISO 9001, EN ISO 13485:2003 и Директиве 93/42/ЕЭС. | 1550 | Упаковка | 5 | Поставка товара осуществляется партиями, по заявке заказчика. Срок исполнения заявки 7 (семи) рабочих дня. | Август | сентябрь | запрос котировок
4542 | Воронка ушная | 1 | ушная однораз. стерильная длина 35мм | 10 | Штука | 500 | Поставка товара осуществляется партиями, по заявке заказчика. Срок исполнения заявки 7 (семи) рабочих дня. | Август | сентябрь | запрос котировок
4543 | Пеленка медицинская 70см х 80см нестер шт №1 | 10 | Простыня хирургическая не стерильная. Изготовлена из комбинированного 3-х слойного нетканого материала: внешние слои – спанбонд, водоотталкивающие слои, внутренний – мельтблаун. Размер 70х80 см. Плотность 18 или25 или 42 г/кв.м. Упакована в полиэтиленовый пакет по 10 штук | 3.5 | Штука | 1500 | Поставка товара осуществляется партиями, по заявке заказчика. Срок исполнения заявки 7 (семи) рабочих дня. | Август | сентябрь | запрос котировок
4544 | Бумага для ЭКГ 110х30х12 упак №1 | 1 | Лента регистрационная бумажная с тепловой записью с шириной рулона не менее 110 мм и длиной намотки рулона не менее 30 м, тепловой слой наружу, цвет сетки – розовый, плотность бумаги - 55 г/м2, толщина – не менее 60 мкм, втулка пластиковая, диаметр втулки- 12 мм | 60 | Штука | 20 | Поставка товара осуществляется партиями, по заявке заказчика. Срок исполнения заявки 7 (семи) рабочих дня. | Август | сентябрь | запрос котировок
4545 | Игла 0,8*40мм 21G №100 | 100 |  | 125 | Упаковка | 10 | Поставка товара осуществляется партиями, по заявке заказчика. Срок исполнения заявки 7 (семи) рабочих дня. | Август | сентябрь | запрос котировок
4546 | Трубка эндотрахеальная с манжетой р 8,5 шт №1 | 1 | Трубка эндотрахеальная с манжетой р 8,5 шт №1 | 51 | Штука | 50 | Поставка товара осуществляется партиями, по заявке заказчика. Срок исполнения заявки 7 (семи) рабочих дня. | Август | сентябрь | запрос котировок
4547 | Жгут кровоостанавливающий с зажим устройством шт №1 | 1 |  | 90 | Штука | 50 | Поставка товара осуществляется партиями, по заявке заказчика. Срок исполнения заявки 7 (семи) рабочих дня. | Август | сентябрь | запрос котировок
4548 | Простыня 200см х 140см нестер шт №1 | 10 | Простыня хирургическая не стерильная. Изготовлена из комбинированного 3-х слойного нетканого материала: внешние слои – спанбонд(водоотталкивающий), внутренний – мельтблаун. Размер 200х140 см. Плотность 18 или 25 или 42 г/кв.м. Упакована в полиэтиленовый пакет по 10 штук | 14.5 | Штука | 300 | Поставка товара осуществляется партиями, по заявке заказчика. Срок исполнения заявки 7 (семи) рабочих дня. | Август | сентябрь | запрос котировок
4549 | "Перчатки хирургические полиизопреновые Gammex Non-Latex PI Underglove Ansell Healthcare Europe NV Шри-Ланка Размер: № 8,0" | 50 | Перчатки хирургические из синтетического материала раствора термоэластопласта (полиизопрена) для профилактики аллергии на другие виды латекса, стерильные, для хирургических операций. Поверхность перчатки без опудривания для профилактики контактного дерматита, с полимерным покрытием для легкости смены и одевания перчатки. Текстурный рисунок нанесен по всей наружной поверхности перчаток для улучшенного захвата инструментов. Одинарная толщина (в области пальцев) не более 0,19 мм для обеспечения тактильной чувствительности. Перчатки контрастного по отношению к крови цвета (синего или зеленого спектра) для возможности цветовой индикации проколов при использовании в системе двойных перчаток при операциях повышенного риска инфицирования. Краситель не токсичен. Перчатки анатомически правильной формы с расположением большого пальца в направлении ладони. Длина перчатки не менее 300 мм для удобства применения в системе 2-х перчаток и дополнительной защиты предплечья, исключения риска проникновения биологической жидкости под перчатку через верхний край манжеты. Метод стерилизации радиационный. Класс потенциального риска применения не ниже 2а в соответствии с регистрационным удостоверением РЗН. Соответствие обязательным требованиям ГОСТ Р 52238-2004Поставщик обязан передать Заказчику для утверждения контрольный образец товара по каждой позиции ассортимента. Необходимо указать номер Регистрационного удостоверения (Предоставляется в составе первой части заявки на участие в аукционе в электронной форме). | 200 | Комплект | 200 | Поставка товара осуществляется партиями, по заявке заказчика. Срок исполнения заявки 7 (семи) рабочих дня. | Август | сентябрь | запрос котировок
4550 | Пакеты плоские (бумага/пленка) 100мм*400мм (1000шт) | 1000 | Плотность бумаги пакетов должна быть не менее 70 г/м кв.; рН водного экстракта 6-7; пропускная способность по воздуху не менее 660 мл/мин; прочность на разрыв в продольном направлении не менее 100N/15мм; прочность на разрыв в поперечном направлении не менее 60N/15мм; содержание хлоридов не более 0,025%; содержание сульфатов не более 0,015%. Отсутствие флуоресцентов. Толщина плёнки не менее 52 микрон; устойчивость к проколу от иглы; стерилизационная устойчивость к пару при140 град в течение 30 минут и к расслоению. Размер, название упаковки, дата производства, ссылка на соответствие международным нормам, дополнительная информация и три индикатора стерилизации (пар, формальдегид, этиленоксид) расположены в зоне заводского термосварного шва между плёнкой и бумагой вне зоны загрузки инструментов на лицевой стороне упаковки. Указание на русском языке об изменение цвета индикатора после стерилизации. Наличие специального покрытия на бумажной основе для равномерного отделения плёнки от бумаги без деламинирования и ворсовыделения. Срок сохранения стерильности изделий после стерилизации не менее 4 лет. Разме 100х400 мм Возможные отклонения в размерах ±5 мм по длине и ширине. Кол-во штук в упаковке не менее 1000 штук | 3200 | Упаковка | 2 | Поставка товара осуществляется партиями, по заявке заказчика. Срок исполнения заявки 7 (семи) рабочих дня. | Август | сентябрь | запрос котировок
4551 | "Перчатки латексные смотровые неопудренные текстурированные однократного хлорирования BENOVY Малайзия Размер: № L" | 50 | Перчатки смотровые нестерильные подходят для всех видов обследования, диагностики, стоматологии и проведения различных лабораторных исследований. Изделие изготовлено из натурального природного латекса, а внутренняя поверхность обработана с помощью однократного хлорирования. Поверхность перчаток полностью текстурированная, что обеспечивает более лучшее удержание инструмента в руке. Имеют универсальную (плоскую) форму и валик, скрученный вовнутрь, что препятствует скатыванию перчатки и обеспечивает комфорт при работе. Цвет: бежевый, Длина (мм) - не менее 240 Ширина ладони (мм): XS - 76+/-3; S - 84+/-3; M - 94+/-3; L - 105+/-3; XL - 113+/-3 Одинарная толщина стенок (размер М) - Палец 0,11+/-0,02; Ладонь 0,10+/-0,02; Вес (размер М) - 5,4 гр; Герметичность (AQL) - 1,5. Прочность при растяжении (МПа): до старения - min 18; после старения - min 14. Удлинение к разрыву (%): до старения - min 650; после старения - min 500. Количество в упаковке/транспортном коробе: 50/500 пар. Страна-производитель: Малайзия. Срок годности: 5 лет с даты изготовления. | 7 | Комплект | 6000 | Поставка товара осуществляется партиями, по заявке заказчика. Срок исполнения заявки 7 (семи) рабочих дня. | Август | сентябрь | запрос котировок
4552 | Кассеты биопсийные розовые 2*250 шт/уп | 500 | Кассеты для проводки гистологического материала из полиоксиметиленполиацетата. Внутренние размеры 30 x 25 x 5 мм, наружные размеры 40 x 28 x 6 мм, размер пор (5.8 ± 0.2) x (1 ± 0.1) мм. Материал кассет устойчив к нагреву, микроволновому излучению, органическим растворителям, кислотам и щелочам. Кассеты имеют наклонную поверхность для маркировки, адаптированы для автоматических систем маркировки. Упаковка-диспенсер из картона с фронтальным открытием для удобства использования.Цвет-розовый. Количество штук в упаковке не менее 500 шт. | 1900 | Упаковка | 1 | Поставка товара осуществляется партиями, по заявке заказчика. Срок исполнения заявки 7 (семи) рабочих дня. | Август | сентябрь | запрос котировок
4553 | Бинт липкий проницаемый Бинтли-М 5см х 50м шт №1 | 1 | Бинт на нетканой основе в рулоне с применением гипоаллергенного акрилатного клея и защитной антиадгезионной бумаги. Содержание адгезива в бинте 25-30 г/м² (сухой вес). Выпускается в двух вариантах – Бинтли-Т и Бинтли-М. В качестве нетканого материала для Бинтли-Т используется полотно на основе полиэфира (вес 50г/м²), для Бинтли-М – полотно на основе полиэфира и вискозы (вес 40г/м²). Бинтли-Т обеспечивает плотные повязки, Бинтли-М обладает драпируемостью и рекомендуется для повязок на локтях, коленях и т.п. Сопротивление отслаиванию составляет не менее 25 Н/м, паропроницаемость – не менее 1,5 мг/см² в час. Обладает воздухо- и паропроницаемостью. Предназначен для фиксации повязок, игл, катетеров, зондов. Нестерильный, срок годности 5 лет. | 510 | Штука | 4 | Поставка товара осуществляется партиями, по заявке заказчика. Срок исполнения заявки 7 (семи) рабочих дня. | Август | сентябрь | запрос котировок
4554 | Мочеприемник 1л | 1 | Стерильный с клапаном слива 1,0л | 28 | Штука | 50 | Поставка товара осуществляется партиями, по заявке заказчика. Срок исполнения заявки 7 (семи) рабочих дня. | Август | сентябрь | запрос котировок
4555 | Рулон для стерилизации 200*200м | 1 | Рулоны комбинированные (бумага – пленка) плоские, термозапаиваемые. Технические характеристики: соответствие ГОСТ Р ИСО 11607-2011. Плотность бумаги не менее 70 г/м кв.; рН водного экстракта 6-7; пропускная способность по воздуху не менее 660 мл/мин; прочность на разрыв в продольном направлении не менее 100N/15мм; прочность на разрыв в поперечном направлении не менее 60N/15мм; содержание хлоридов не более 0,025%; содержание сульфатов не более 0,015%. Отсутствие флуоресцентов. Толщина плёнки не менее 52 микрон; устойчивость к проколу от иглы. Размер, название упаковки, дата производства, дополнительная информация и индикаторы стерилизации расположены вне зоны загрузки инструментов. Наличие специального покрытия на бумажной основе для равномерного отделения плёнки от бумаги без деламинирования и ворсовыделения. Срок сохранения стерильности изделий после стерилизации не менее 3 лет. Размер 200мм/200м. Допустимые отклонения по ширине рулона ±5 мм | 2620 | Штука | 4 | Поставка товара осуществляется партиями, по заявке заказчика. Срок исполнения заявки 7 (семи) рабочих дня. | Август | сентябрь | запрос котировок
4556 | Комплект белья д/артроскопии | 1 | Состав:1 простыня для инструментального стола 150х190±1см.Материал - антистатическая полиэтиленовая пленка размером 150х190 и плотностью не менее 55 г/кв.м. Критическая (усиленная) зона размером 75х190±1см. Материал зоны усиления - полипропилен плотностью не менее 30 г/кв.м.1 покрытие для инструментального стола типа Мейо80х145±1см. Материал - антистатическая полиэтиленовая пленка плотностью не менее55 г/кв.м. Критическая (усиленная) зона размером 75х90±1см. Материал зоны усиления - полипропилен плотностью не менее30 г/кв.м. | 1450 | Комплект | 50 | Поставка товара осуществляется партиями, по заявке заказчика. Срок исполнения заявки 7 (семи) рабочих дня. | Август | сентябрь | запрос котировок
4557 | Кассеты гистологические белые 2*250 шт/уп | 500 | 2 полотенца 30х40±1см. Материал – целлюлоза плотностью не менее 60 г/кв.м. Впитывающая способность не менее 400 г/кв.м, впитывающая способность не менее 650%.1 простыня 150х180±1см. Материал - трехслойный ламинированный плотностью не менее 75 г/кв.м. (1 слой - антистатическая полиэтиленовая пленка плотностью не менее 27 г/кв.м; 2 слой - гидрофильный полипропилен на внешней стороне простыни плотностью не менее 30 г/кв.м; клей плавкий синтетический плотностью не менее 3г/кв.м; 3 слой - полипропилен на внутренней стороне простыни плотностью не менее 15 г/кв.м). 1 клейкая операционная лента 10х50±1см. Материал - СМС (спанбонд-мелтблаун-спанбонд) плотностью не менее 43г/кв.м.1 чехол для конечности 30х75±1см. Материал чехла - высокоэластичная полиэтиленовая пленка и трикотажная ткань. 1 простыня для коленной артроскопии 225x320 ± 1cм. Материал - трехслойный ламинированный плотностью не менее 75 г/кв.м. (1 слой - антистатическая полиэтиленовая пленка плотностью не менее 27 г/кв.м.; 2 слой - гидрофильный полипропилен на внешней стороне простыни плотностью не менее 30 г/кв.м.; клей плавкий синтетический плотностью не менее 3 г/кв.м.; 3 слой - полипропилен на внутренней стороне простыни плотностью не менее 15 г/кв.м.). На границе средней и нижней трети в простыню должен быть встроен чашеобразный мешок для сбора жидкости размером 68х80±1cм из прочного пластика толщиной не менее 80 мкм. с плоской проволокой размером 85х0,8±1см по верхнему краю для поддержания формы мешка, с клапаном для отведения жидкости, а также 2 эластичных мембраны из термопластического эластомера плотностью не менее 122 г/кв.м и размером 28х28±1cм с отверстиями для конечности (диаметр верхнего отверстия для бедра 7±1cм, диаметр нижнего отверстия для голени 5±1cм). Верхняя эластичная мембрана с отверстием для бедра должна быть встроена в простыню в месте крепления мешка для сбора жидкости, нижняя мембрана с отверстием для голени должна располагаться в дистальной части самого мешка. Соответствие ГОСТ EN 13795-3-2011 (высококачественное исполнение в критической зоне изделия). Соответствие: прочность на разрыв в сухом состоянии не менее 40 кПа, прочность на разрыв во влажном состоянии не менее 40 кПа, прочность на растяжение в сухом состоянии не менее 20 Н, прочность на растяжение во влажном состоянии не менее 20 Н, водоупорность не менее 100 см Н20, микробная проницаемость в сухом состоянии, Lg (CFU) - не требуется, микробная проницаемость во влажном состоянии 6,0 BI, микробная чистота не более 2,0 Lg (CFU/дм2), пылеворсоотделение, не более 4,0, чистота в части инородных частиц не более 3,5 IPM, адгезия при фиксации с целью ограничения операционного поля в течение 6-8 часов.Первичная упаковка (товарная)-. стерильный комбинированный пакет. Материал пакета (лицевая сторона) - полиэтиленовая пленка толщиной не менее 110 мкм.Материал пакета (оборотная сторона) - полиэтиленовая пленка толщиной не менее 110 мкм и медицинская бумага в 1/4 верхней части пакета с маркировкой направления вскрытия. Информационный лист: артикул, состав комплекта, номер ЛОТа, срок годности. Легкое открывание без использования режущих инструментов, шов - термоспайка. Вторичная упаковка (транспортная) - короб из 5-слойного гофрированного картона. Срок хранения - 5 лет. Упаковано - 1 шт./тов.уп, 14 шт./трансп.уп | 1900 | Упаковка | 1 | Поставка товара осуществляется партиями, по заявке заказчика. Срок исполнения заявки 7 (семи) рабочих дня. | Август | сентябрь | запрос котировок
4558 | Электроды для ЭМГ одноразовые 34*22 | 100 | Электрод применяется для одноразового снятия ЭКГ под отведения ЭКГ-кабеля типа «крокодил», представляет собой высококачественную фольгированную пленку, покрытую хлоридом серебра (сенсор) с твердым гипоаллергенным гелем и язычком для захвата зажимом кабеля. Размер 22х34 мм, рабочая поверхность 26х22мм. Упакованы в металлизированные герметичные пакеты по 100 штук. | 5.1 | Штука | 100 | Поставка товара осуществляется партиями, по заявке заказчика. Срок исполнения заявки 7 (семи) рабочих дня. | Август | сентябрь | запрос котировок
4559 | Шприц 20мл | 1 | 20мл 3-комп с иглой 0,8х38 шт №1 | 5 | Штука | 4000 | Поставка товара осуществляется партиями, по заявке заказчика. Срок исполнения заявки 7 (семи) рабочих дня. | Август | сентябрь | запрос котировок
4560 | Шприц 2мл | 1 | 3-комп с иглой 0,6x30 шт №1 | 2.5 | Штука | 2400 | Поставка товара осуществляется партиями, по заявке заказчика. Срок исполнения заявки 7 (семи) рабочих дня. | Август | сентябрь | запрос котировок
4561 | "Перчатки хирургические латексные неопудренные с внутренним синтетическим покрытием Gammex Latex Ansell Healthcare Europe NV Малайзия Размер: № 8,0" | 50 |  | 51 | Комплект | 400 | Поставка товара осуществляется партиями, по заявке заказчика. Срок исполнения заявки 7 (семи) рабочих дня. | Август | сентябрь | запрос котировок
4562 | Бинт липкий проницаемый Бинтли-М 10см х 50м шт №1 | 1 | Бинт на нетканой основе в рулоне с применением гипоаллергенного акрилатного клея и защитной антиадгезионной бумаги. Содержание адгезива в бинте 25-30 г/м² (сухой вес). Выпускается в двух вариантах – Бинтли-Т и Бинтли-М. В качестве нетканого материала для Бинтли-Т используется полотно на основе полиэфира (вес 50г/м²), для Бинтли-М – полотно на основе полиэфира и вискозы (вес 40г/м²). Бинтли-Т обеспечивает плотные повязки, Бинтли-М обладает драпируемостью и рекомендуется для повязок на локтях, коленях и т.п. Сопротивление отслаиванию составляет не менее 25 Н/м, паропроницаемость – не менее 1,5 мг/см² в час. Обладает воздухо- и паропроницаемостью. Предназначен для фиксации повязок, игл, катетеров, зондов. Нестерильный, срок годности 5 лет. | 980 | Штука | 5 | Поставка товара осуществляется партиями, по заявке заказчика. Срок исполнения заявки 7 (семи) рабочих дня. | Август | сентябрь | запрос котировок
4563 | Лезвия для микротомов в кассетах тип R35, 50 шт/уп | 50 | Заменяемое приспособление для микротомии низкого профиля. Приспособлено для серийных срезов и твердых образцов. Имеет специально адаптированное уникальное покрытие на основе политетрафторэтилена, предохраняющее слипание поверхностей приспособления и обеспечивающее дополнительную шлифовку и, тем самым, улучшение рабочих качеств в процессе использования. | 8750 | Упаковка | 1 | Поставка товара осуществляется партиями, по заявке заказчика. Срок исполнения заявки 7 (семи) рабочих дня. | Август | сентябрь | запрос котировок
4564 | Маска лицевая | 1 | кислородная с удлинительной трубкой 2м L | 75 | Штука | 100 | Поставка товара осуществляется партиями, по заявке заказчика. Срок исполнения заявки 7 (семи) рабочих дня. | Август | сентябрь | запрос котировок
4565 | Простыни впитывающие нестер 60см х 90см шт №1 | 10 | Подстилка Размер 60*90см впитывающая многослойная. Состоит из трех слоев: первый- полиэтилен, второй- распушенная целлюлоза, третий- нетканый материал. Впитываемость 1000-1200мл. Упакована в полиэтиленовый пакет по 10 штук | 18 | Штука | 500 | Поставка товара осуществляется партиями, по заявке заказчика. Срок исполнения заявки 7 (семи) рабочих дня. | Август | сентябрь | запрос котировок
4566 | Шприц Жане 150мл | 1 | Шприц для промывания полостей 150 мл 3-комп однораз шт 1 | 60 | Штука | 100 | Поставка товара осуществляется партиями, по заявке заказчика. Срок исполнения заявки 7 (семи) рабочих дня. | Август | сентябрь | запрос котировок
4567 | "Перчатки хирургические латексные неопудренные стерильные для общей хирургии Gammex Latex Enlite Ansell Healthcare Europe NV Малайзия Размер: № 7,5" | 50 | Длина лезвия - не более 80 мм | 43 | Комплект | 200 | Поставка товара осуществляется партиями, по заявке заказчика. Срок исполнения заявки 7 (семи) рабочих дня. | Август | сентябрь | запрос котировок
4568 | Фиксаж д/автоматической проявки пленки (2*20л) | 1 | Высококачественный электролит, обладающий улучшенными экологическими характеристиками — предназначен для фиксирования стоматологических рентгеновских пленок в автоматических проявочных машинах. Готовый к использованию электролит 5 л рабочего раствора | 2250 | Упаковка | 5 | Поставка товара осуществляется партиями, по заявке заказчика. Срок исполнения заявки 7 (семи) рабочих дня. | Август | сентябрь | запрос котировок
4569 | "Перчатки латексные хирургические неопудренные текстурированные BENOVY Малайзия. Размер № 7,5" | 50 | Угол заточки - не менее 35° | 20 | Комплект | 1200 | Поставка товара осуществляется партиями, по заявке заказчика. Срок исполнения заявки 7 (семи) рабочих дня. | Август | сентябрь | запрос котировок
4570 | Мундштук для спирографии | 70 | 27,5х30мм дл.75 мм (70шт/уп) | 10 | Штука | 70 | Поставка товара осуществляется партиями, по заявке заказчика. Срок исполнения заявки 7 (семи) рабочих дня. | Август | сентябрь | запрос котировок
4571 | Венофикс G23 | 100 | (игла-бабочка) синяя G23 (уп 100шт) | 10 | Штука | 200 | Поставка товара осуществляется партиями, по заявке заказчика. Срок исполнения заявки 7 (семи) рабочих дня. | Август | сентябрь | запрос котировок
4572 | Дар-Вин моно цилиндр 1/2окр 25,9мм нить 70см (EP3) USP2/0 код EDH-395-M упак №12 | 12 | Нить хирургическая стерильная синтетическая многофиламентная импрегнированная из полигликолида (ПГ) способная к гидролитической деструкции. Имеет контрастный цвет для улучшения визуализации в ране. Полимерное покрытие нити из поликапролактона и стеарата кальция заполняющее внутренние полости и межволоконные пространства нити, не сходящее с нити после многократного прохождения через ткани - не менее 40 проколов для обеспечения отсутствия "пилящего", "фитильного", "капиллярного" эффектов, "эффекта прилипания" нити, и снижения сопротивления точному размещению узла. Конец нити специально обработан для предотвращения разволокнения.Метрика нити: MP 0,7 (USP 6/0), длина: 70 (+/-2) см. Разрывная нагрузка в простом узле не менее 4 Н.(необходимо предоставить результаты контроля производителя и сертификат производителя нити).Игла изготовлена из сплава мартенситной легированной стали серии AISI 470. Коэффициент сужения острия иглы относительно его тела не менее 12:1 Количество в упаковке: 12 штук. Срок годности с момента стерилизации не менее 5 лет | 3700 | Упаковка | 2 | Поставка товара осуществляется партиями, по заявке заказчика. Срок исполнения заявки 7 (семи) рабочих дня. | Август | сентябрь | запрос котировок
4573 | Набор эпидуральный G18*90mm (10шт) | 10 | EpiSpin Lock стандартный (Игла Туохи 1шт, игла Sprote 1шт, катетер 1шт, фильтр 1шт, шприц 1шт, заглушки 2 шт) | 11500 | Упаковка | 10 | Поставка товара осуществляется партиями, по заявке заказчика. Срок исполнения заявки 7 (семи) рабочих дня. | Август | сентябрь | запрос котировок
4574 | Катетер Фолея СН16 2-ход шт №1 | 1 |  | 45 | Штука | 50 | Поставка товара осуществляется партиями, по заявке заказчика. Срок исполнения заявки 7 (семи) рабочих дня. | Август | сентябрь | запрос котировок
4575 | Рентгеновская пленка 35*43см синечувствительная | 100 | Пленка на синей полиэтилентерефталатной основе с толщиной 0,178 мм и оптической плотностью Dосновы = 0,145, высокочувствительная, высококонтрастная. Эмульсионный слой пленки имеет противоореольную и антистатическую защиту. Эмульсионный слой имеет смешанную плоскокубическую структуру. Сенситометрические характеристики: максимальная спектральная чувствительность при длине волны λmax = 450±5 нм, средний градиент g = 2,75, максимальная плотность Dmax= 3,4, плотность вуали D= 0,04, чувствительность S0,85=1000 1/P. Пленка применима как для ручной, так и для машинной обработки в любых типах проявочных машин, в том числе при ускоренных циклах длительностью до 45 сек. Упаковка 100 листов. Соответствие требованиям ГОСТа 25847-83 и 25642-83. Наличие регистрационного удостоверения Федеральной службы по надзору в сфере здравоохранения и социального развития. Сертификат соответствия Госстандарта РФ. Соответствие Международным стандартам системы качества ISO 9001, EN ISO 13485:2003 и Директиве 93/42/ЕЭС. | 5270 | Упаковка | 5 | Поставка товара осуществляется партиями, по заявке заказчика. Срок исполнения заявки 7 (семи) рабочих дня. | Август | сентябрь | запрос котировок
4576 | Простыня 110см х 70см стер шт №1 | 1 | Простыня хирургическая стерильная. Изготовлена из комбинированного 3-х слойного нетканого материала: внешние слои – спанбонд (водоотталкивающий), внутренний – мельтблаун. Размер 110х7 см. Плотность 42 г/кв.м. Упакована в индивидуальную комбинированную ( с одной стороны бумага, с другой пленка) упаковку с цветовыми индикаторами стерильности | 18.5 | Штука | 100 | Поставка товара осуществляется партиями, по заявке заказчика. Срок исполнения заявки 7 (семи) рабочих дня. | Август | сентябрь | запрос котировок
4577 | Зеркало носовое однор прим | 1 |  | 15 | Штука | 1000 | Поставка товара осуществляется партиями, по заявке заказчика. Срок исполнения заявки 7 (семи) рабочих дня. | Август | сентябрь | запрос котировок
4578 | Салфетка спиртовая для инъекций 56мм х 65мм шт №100 | 100 | Салфетка спиртовая для инъекций предназначена для однократного применения, для очищения и обеззараживания кожи до инъекций, для обработки и очистки рук, инструментов, приборов и первичного снятия загрязнения с неповрежденной кожи. Салфетка спиртовая для инъекций: - не менее 70 % раствора изопропилового спирта, пропитывающего состава в салфетке не менее 0,3 гр.; - изготовлено из нетканого материала, не оставляет на поверхности кожи волокнистых компонентов, не вызывает аллергических или местно-раздражающих эффектов: - основа равномерно пропитана спиртом и герметично упакована в индивидуальный пакет, предотвращающий высыхание, сложена вдвое (или вчетверо); рулонные салфетки имеют перфорацию по линии отрыва, упакованы в герметичную тубу. Инструкция по применению, меры предосторожности, срок годности, информация о производителе и сертификации продукции нанесены на каждую упаковку. срок годности - не менее 5 лет; - размер не менее 56мм*65мм; - количество в упаковке/коробке – 100/10000 шт | 70 | Упаковка | 700 | Поставка товара осуществляется партиями, по заявке заказчика. Срок исполнения заявки 7 (семи) рабочих дня. | Август | сентябрь | запрос котировок
4579 | Халат хирургический стер повыш прочности 140см шт №5 | 5 | Материал халата - нетканый СММС. Плотность материала халата не менее 43 г/кв.м. Размер халата (с допуском в открытом состоянии) - 141х160см±5. Общая длина халата - 140см±2. Длина рукава - 67см±2. Ширина проймы рукава - 33см±2. Манжеты - трикотажные. Длина манжеты - 9см±2. Материал дополнительной защиты (полипропилен+полиэтилен) плотностью не менее 43 г/кв.м. Размер дополнительной защиты рукавов не менее 53х42см. Размер дополнительной защиты передней части халата не менее 100х45см. Обшивка горловины нетканым материалом - полипропилен. Размер обшивки горловины не менее 84х3см. Плотность нетканого материала обшивки горловины не менее 30 г/кв.м. Текстильная застежка ворота - лента-липучка. Размеры не менее 6,5х3см/14х3см. Завязки на халате в области талии. Материал завязок - нетканый СММС плотностью не менее 43 г/кв.м. Завязки в области талии размером не менее 65х4см - 1шт. Завязки в области талии размером не менее 45х4см - 3шт. Сложение халата - "в виде книжки". Соответствие ГОСТ EN 13795-1-2011, ГОСТ EN 13795-2-2011, ГОСТ EN 13795-3-2011. Материал, в который завернут халат внутри упаковки - СМС, плотность не менее 25 г/кв.м. Первичная упаковка - стерильный комбинированный пакет без складки. Изготовлен без использования клея. Материал упаковки (лицевая сторона) - медицинская бумага, плотностью не менее 60 г/кв.м. Материал упаковки (оборотная сторона) - полиэтиленовая пленка. Информация на упаковке: торговая марка, артикул, название изделия, метод стерилизации, срок хранения, символ направления вскрытия. Легкое открывание без использования режущих инструментов, шов - термоспайка. Вторичная упаковка - короб из 5-слойного гофрированного картона. Метод стерилизации - оксид этилена. Срок хранения - 5 лет. Упаковано - 1 шт | 250 | Комплект | 200 | Поставка товара осуществляется партиями, по заявке заказчика. Срок исполнения заявки 7 (семи) рабочих дня. | Август | сентябрь | запрос котировок
4580 | Формалин гистологический 10% нейтрально забуференный 10л | 1 | 10% забуференный формалин готовый к использованию. Диапазон значений рН 7,0-7,4. Бесцветный прозрачный раствор со слабым запахом формальдегида. Используется для фиксации тканей в рутинной гистологии, гистохимии, иммуногистохимии. Объем: не менее 10 л | 1600 | Упаковка | 10 | Поставка товара осуществляется партиями, по заявке заказчика. Срок исполнения заявки 7 (семи) рабочих дня. | Август | сентябрь | запрос котировок
4581 | Простыни впитывающие стер 60см х 90см шт №1 | 1 | Подстилка Размер 60*90см впитывающая многослойная. Состоит из трех слоев: первый- полиэтилен, второй- распушенная целлюлоза, третий- нетканый материал. Впитываемость 1000-1200мл. Упакована в индивидуальную комбинированную ( с одной стороны бумага, с другой пленка) упаковку с цветовыми индикаторами стерильности | 36.5 | Штука | 200 | Поставка товара осуществляется партиями, по заявке заказчика. Срок исполнения заявки 7 (семи) рабочих дня. | Август | сентябрь | запрос котировок
4582 | Бинт нестерил 7м х 14 | 1 | н/с 7м х 14см пл.30-32 упак №1 | 14.5 | Штука | 2000 | Поставка товара осуществляется партиями, по заявке заказчика. Срок исполнения заявки 7 (семи) рабочих дня. | Август | сентябрь | запрос котировок
4583 | Бумага для ЭКГ к аппарату МАС-1200 упак №1 | 1 | Мелованная бумага, покрытая термическим составом, реагирующим на нагревание, для электрокардио-графа HELLIGE MAC 1200. Ширина листа – не менее 210 мм; Фальц (Длина сложения) –не менее 150 мм; Количество листов в пачке- не более 200. Листы бумаги сложены Z-образно. Бумага изготовлена из импортного сырья. Плотность бумажной основы -77 г/м2, толщина – 80 мкм, цвет сетки –розовый, наличие черной метки, гладкость –не менее 500 с-1, белизна – не менее 90%, архивируемость – не менее 5 лет. Каждая пачка упакована в прозрачную индивидуальную герметичную прозрачную упаковку | 450 | Штука | 60 | Поставка товара осуществляется партиями, по заявке заказчика. Срок исполнения заявки 7 (семи) рабочих дня. | Август | сентябрь | запрос котировок
4584 | "Перчатки хирургические латексные неопудренные стерильные для общей хирургии Gammex Latex Enlite Ansell Healthcare Europe NV Малайзия Размер: № 7,0" | 50 | Перчатки хирургические из натурального латекса стерильные для хирургических операций, в том числе продолжительных. Поверхность перчаток без опудривания для профилактики контактного дерматита. Текстурный рисунок нанесен по всей наружной поверхности перчатки для улучшенного захвата инструментов. Одинарная толщина (в области пальцев) 0,21 - 0,24 мм для обеспечения механической прочности и тактильной чувствительности. Перчатки анатомически правильной формы с расположением большого пальца в направлении ладони. Манжета перчатки обрезана (без венчика). Толщина перчатки в области манжеты не менее 0,20 мм для обеспечения прочности при надевании и в процессе использования. Упаковка перчаток пластиковая, устойчивая к механическим повреждениям и проникновению озона, газов и влаги. Метод стерилизации радиационный. Класс потенциального риска применения не ниже 2а в соответствии с регистрационным удостоверением РЗН. Соответствие обязательным требованиям ГОСТ Р 52238-2004.Поставщик обязан передать Заказчику для утверждения контрольный образец товара по каждой позиции ассортимента. Необходимо указать номер Регистрационного удостоверения (Предоставляется в составе первой части заявки на участие в аукционе в электронной форме). | 43 | Комплект | 200 | Поставка товара осуществляется партиями, по заявке заказчика. Срок исполнения заявки 7 (семи) рабочих дня. | Август | сентябрь | запрос котировок
4585 | Иглы 0,6*30 (100шт/уп) |  |  | 125 | Упаковка | 10 | Поставка товара осуществляется партиями, по заявке заказчика. Срок исполнения заявки 7 (семи) рабочих дня. | Август | сентябрь | запрос котировок
4586 | Пакеты плоские (бумага/пленка) 250мм*400мм (1000шт) | 1000 | Плотность бумаги пакетов должна быть не менее 70 г/м кв.; рН водного экстракта 6-7; пропускная способность по воздуху не менее 660 мл/мин; прочность на разрыв в продольном направлении не менее 100N/15мм; прочность на разрыв в поперечном направлении не менее 60N/15мм; содержание хлоридов не более 0,025%; содержание сульфатов не более 0,015%. Отсутствие флуоресцентов. Толщина плёнки не менее 52 микрон; устойчивость к проколу от иглы; стерилизационная устойчивость к пару при140 град в течение 30 минут и к расслоению. Размер, название упаковки, дата производства, ссылка на соответствие международным нормам, дополнительная информация и три индикатора стерилизации (пар, формальдегид, этиленоксид) расположены в зоне заводского термосварного шва между плёнкой и бумагой вне зоны загрузки инструментов на лицевой стороне упаковки. Указание на русском языке об изменение цвета индикатора после стерилизации. Наличие специального покрытия на бумажной основе для равномерного отделения плёнки от бумаги без деламинирования и ворсовыделения. Срок сохранения стерильности изделий после стерилизации не менее 4 лет. Разме 250х400 мм Возможные отклонения в размерах ±5 мм по длине и ширине. Кол-во штук в упаковке не менее 1000 штук | 7750 | Упаковка | 3 | Поставка товара осуществляется партиями, по заявке заказчика. Срок исполнения заявки 7 (семи) рабочих дня. | Август | сентябрь | запрос котировок
4587 | Катетер Фолея СН20 2-ход шт №1 | 1 |  | 45 | Штука | 30 | Поставка товара осуществляется партиями, по заявке заказчика. Срок исполнения заявки 7 (семи) рабочих дня. | Август | сентябрь | запрос котировок
4588 | Рулон для стерилизации 100*200м | 1 | Рулоны комбинированные (бумага – пленка) плоские, термозапаиваемые. Технические характеристики: соответствие ГОСТ Р ИСО 11607-2011. Плотность бумаги не менее 70 г/м кв.; рН водного экстракта 6-7; пропускная способность по воздуху не менее 660 мл/мин; прочность на разрыв в продольном направлении не менее 100N/15мм; прочность на разрыв в поперечном направлении не менее 60N/15мм; содержание хлоридов не более 0,025%; содержание сульфатов не более 0,015%. Отсутствие флуоресцентов. Толщина плёнки не менее 52 микрон; устойчивость к проколу от иглы. Размер, название упаковки, дата производства, дополнительная информация и индикаторы стерилизации расположены вне зоны загрузки инструментов. Наличие специального покрытия на бумажной основе для равномерного отделения плёнки от бумаги без деламинирования и ворсовыделения. Срок сохранения стерильности изделий после стерилизации не менее 3 лет. Размер 100мм/200м. Допустимые отклонения по ширине рулона ±5 мм | 1350 | Штука | 2 | Поставка товара осуществляется партиями, по заявке заказчика. Срок исполнения заявки 7 (семи) рабочих дня. | Август | сентябрь | запрос котировок
4589 | "Перчатки хирургические латексные опудренные стерильные для общей хирургии Gammex Latex Powdered Ansell Healthcare Europe NV Малайзия Размер: № 7,0" | 50 | Перчатки хирургические из натурального латекса стерильные с опудренной внутренней поверхностью, для хирургических операций, в том числе продолжительных. Текстурный рисунок нанесен по всей наружной поверхности перчатки для улучшенного захвата инструментов. Одинарная толщина (в области пальцев) 0,21 - 0,24 мм для обеспечения механической прочности и тактильной чувствительности. Перчатки анатомически правильной формы с расположением большого пальца в направлении ладони. Манжета перчатки обрезана (без венчика). Толщина перчатки в области манжеты не менее 0,20 мм для обеспечения прочности при надевании и в процессе использования. Упаковка перчаток пластиковая, устойчивая к механическим повреждениям и проникновению озона, газов и влаги. Метод стерилизации радиационный. Класс потенциального риска применения не ниже 2а в соответствии с регистрационным удостоверением РЗН. Соответствие обязательным требованиям ГОСТ Р 52238-2004.Поставщик обязан передать Заказчику для утверждения контрольный образец товара по каждой позиции ассортимента. Необходимо указать номер Регистрационного удостоверения (Предоставляется в составе первой части заявки на участие в аукционе в электронной форме | 36 | Комплект | 200 | Поставка товара осуществляется партиями, по заявке заказчика. Срок исполнения заявки 7 (семи) рабочих дня. | Август | сентябрь | запрос котировок
4590 | Дар-Вин монофэст треуг 3/8окр 18,7мм нить 45см (EP1,5) USP4/0 код EDD-515-QAH упак №12 | 12 | Нить хирургическая стерильная синтетическая многофиламентная импрегнированная из полигликолида (ПГ) способная к гидролитической деструкции. Имеет контрастный цвет для улучшения визуализации в ране. Полимерное покрытие нити из поликапролактона и стеарата кальция заполняющее внутренние полости и межволоконные пространства нити, не сходящее с нити после многократного прохождения через ткани - не менее 40 проколов для обеспечения отсутствия "пилящего", "фитильного", "капиллярного" эффектов, "эффекта прилипания" нити, и снижения сопротивления точному размещению узла. Конец нити специально обработан для предотвращения разволокнения.Метрика нити: MP 0,7 (USP 6/0), длина: 70 (+/-2) см. Разрывная нагрузка в простом узле не менее 4 Н.(необходимо предоставить результаты контроля производителя и сертификат производителя нити).Игла изготовлена из сплава мартенситной легированной стали серии AISI 470. Коэффициент сужения острия иглы относительно его тела не менее 12:1 Количество в упаковке: 12 штук. Срок годности с момента стерилизации не менее 5 лет | 4500 | Упаковка | 10 | Поставка товара осуществляется партиями, по заявке заказчика. Срок исполнения заявки 7 (семи) рабочих дня. | Август | сентябрь | запрос котировок
4591 | Пленка рентгеновская 24х30 см № 100 | 100 | Пленка на синей полиэтилентерефталатной основе с толщиной 0,178 мм и оптической плотностью Dосновы = 0,145, высокочувствительная, высококонтрастная. Эмульсионный слой пленки имеет противоореольную и антистатическую защиту. Эмульсионный слой имеет смешанную плоскокубическую структуру. Сенситометрические характеристики: максимальная спектральная чувствительность при длине волны λmax = 450±5 нм, средний градиент g = 2,75, максимальная плотность Dmax= 3,4, плотность вуали D= 0,04, чувствительность S0,85=1000 1/P. Пленка применима как для ручной, так и для машинной обработки в любых типах проявочных машин, в том числе при ускоренных циклах длительностью до 45 сек. Упаковка 100 листов. Соответствие требованиям ГОСТа 25847-83 и 25642-83. Наличие регистрационного удостоверения Федеральной службы по надзору в сфере здравоохранения и социального развития. Сертификат соответствия Госстандарта РФ. Соответствие Международным стандартам системы качества ISO 9001, EN ISO 13485:2003 и Директиве 93/42/ЕЭС. | 2650 | Упаковка | 5 | Поставка товара осуществляется партиями, по заявке заказчика. Срок исполнения заявки 7 (семи) рабочих дня. | Август | сентябрь | запрос котировок
4592 | Зеркало гинекологическое одноразовое стерильное S | 1 |  | 20 | Штука | 1200 | Поставка товара осуществляется партиями, по заявке заказчика. Срок исполнения заявки 7 (семи) рабочих дня. | Август | сентябрь | запрос котировок
4593 | Лента регистр бум с тепловой записью для ЭКГ Шиллер 90х90ммх400л упак №1 | 1 | Мелованная бумага, покрытая термическим составом, реагирующим на нагревание, для электрокардиографа SCHILLER АТ-1. Ширина листа – не более 90 мм; Фальц (Длина сложения) – не более 90 мм; Количество листов в пачке- не менее 400. Листы бумаги сложены Z-образно. Бумага изготовлена из импортного сырья. Плотность бумажной основы -55 г/м2, цвет сетки –розовый, наличие черной метки, толщина – 60 мкм, гладкость –не менее 500 с-1, белизна – не менее 90%, архивируемость – не менее 5 лет. Каждая пачка упакована в прозрачную индивидуальную прозрачную герметичную упаковку. | 95 | Штука | 10 | Поставка товара осуществляется партиями, по заявке заказчика. Срок исполнения заявки 7 (семи) рабочих дня. | Август | сентябрь | запрос котировок
4594 | Мочеприемник 2л | 1 | Стерильный с клапаном слива 2,0л | 30 | Штука | 250 | Поставка товара осуществляется партиями, по заявке заказчика. Срок исполнения заявки 7 (семи) рабочих дня. | Август | сентябрь | запрос котировок
4595 | Зонд урогенитальный:Цервик Браш тип F мод.1стер шт №1 | 1 |  | 10 | Штука | 300 | Поставка товара осуществляется партиями, по заявке заказчика. Срок исполнения заявки 7 (семи) рабочих дня. | Август | сентябрь | запрос котировок
4596 | "Перчатки латексные смотровые неопудренные текстурированные однократного хлорирования BENOVY Малайзия Размер: № S " | 50 | Перчатки смотровые нестерильные подходят для всех видов обследования, диагностики, стоматологии и проведения различных лабораторных исследований. Изделие изготовлено из натурального природного латекса, а внутренняя поверхность обработана с помощью однократного хлорирования. Поверхность перчаток полностью текстурированная, что обеспечивает более лучшее удержание инструмента в руке. Имеют универсальную (плоскую) форму и валик, скрученный вовнутрь, что препятствует скатыванию перчатки и обеспечивает комфорт при работе. Цвет: бежевый, Длина (мм) - не менее 240 Ширина ладони (мм): XS - 76+/-3; S - 84+/-3; M - 94+/-3; L - 105+/-3; XL - 113+/-3 Одинарная толщина стенок (размер М) - Палец 0,11+/-0,02; Ладонь 0,10+/-0,02; Вес (размер М) - 5,4 гр; Герметичность (AQL) - 1,5. Прочность при растяжении (МПа): до старения - min 18; после старения - min 14. Удлинение к разрыву (%): до старения - min 650; после старения - min 500. Количество в упаковке/транспортном коробе: 50/500 пар. Страна-производитель: Малайзия. Срок годности: 5 лет с даты изготовления | 7 | Комплект | 4000 | Поставка товара осуществляется партиями, по заявке заказчика. Срок исполнения заявки 7 (семи) рабочих дня. | Август | сентябрь | запрос котировок
4597 | Дар-Вин цилиндр 1/2окр 36,4мм повыш прочн нить 70см (EP3) USP2/0 код EDH-440 упак №12 | 12 | Нить хирургическая стерильная синтетическая многофиламентная импрегнированная из полигликолида (ПГ) способная к гидролитической деструкции. Имеет контрастный цвет для улучшения визуализации в ране. Полимерное покрытие нити из поликапролактона и стеарата кальция заполняющее внутренние полости и межволоконные пространства нити, не сходящее с нити после многократного прохождения через ткани - не менее 40 проколов для обеспечения отсутствия "пилящего", "фитильного", "капиллярного" эффектов, "эффекта прилипания" нити, и снижения сопротивления точному размещению узла. Конец нити специально обработан для предотвращения разволокнения.Метрика нити: MP 0,7 (USP 6/0), длина: 70 (+/-2) см. Разрывная нагрузка в простом узле не менее 4 Н.(необходимо предоставить результаты контроля производителя и сертификат производителя нити).Игла изготовлена из сплава мартенситной легированной стали серии AISI 470. Коэффициент сужения острия иглы относительно его тела не менее 12:1 Количество в упаковке: 12 штук. Срок годности с момента стерилизации не менее 5 лет | 3500 | Упаковка | 3 | Поставка товара осуществляется партиями, по заявке заказчика. Срок исполнения заявки 7 (семи) рабочих дня. | Август | сентябрь | запрос котировок
4598 | "Перчатки латексные хирургические неопудренные текстурированные BENOVY Малайзия. Раазмер № 6,5" | 50 | Перчатки хирургические стерильные широко используются в хирургии. Изделие имеет анатомическую форму, что предотвращает преждевременную усталость руки при длительных операциях. Изделие гипоаллергенно. Использована специальная интенсивная технология очистки. - хирургические перчатки BENOVY производятся с минимальным содержанием протеинов и аллергенов, снижая тем самым риск раздражения. Поверхность перчатки полностью текстурирована и обеспечивает надежный захват медицинских инструментов. Прочная манжета, с закатанным вовнутрь валиком, обеспечивает отличное облегание при этом не сдавливая запястье. Цвет: белый. Длина (мм) - не менее 280. Ширина ладони (мм): 6.0 - 77 +/-5; 6.5 - 83 +/-5; 7.5 - 89 +/-5; 7.5 - 95 +/-5; 8 - 102 +/-6; 8.5 - 108 +/-6; 9 - 114 +/-6. Одинарная толщина стенок (размер М) - Палец: 0.15 +/-0.02; Ладонь: 0.13 +/-0.02; Манжета: 0.12 +/-0.02. Вес (размер М) - 7,8 гр. Герметичность (AQL) - 1,5. Прочность при растяжении (МПа): до старения - min 24; после старения - min 18. Удлинение к разрыву (%): до старения - min 750; после старения - min 560. Количество в упаковке/транспортном коробе: 1 пара в конверте; 50 пар в диспенсере; 400 пар в гофрокоробе. Страна-производитель: Малайзия. Срок годности: 5 лет с даты изготовления. | 20 | Комплект | 200 | Поставка товара осуществляется партиями, по заявке заказчика. Срок исполнения заявки 7 (семи) рабочих дня. | Август | сентябрь | запрос котировок
4599 | Терилен цилиндр 1/2окр 25,9мм нить 75см (EP2) USP3/0 код ETE-386 упак №12 | 12 | Нить хирургическая стерильная синтетическая многофиламентная импрегнированная не рассасывающаяся из полиэстера. Имеет контрастный цвет для улучшения визуализации в ране. Двойное силиконовое покрытие заполняющие внутренние полости и межволоконные пространства нити, не сходящее с нити после многократного прохождения через ткани - не менее 40 проколов, для обеспечения отсутствия "пилящего", "фитильного", "капиллярного" эффектов, "эффекта прилипания" нити, и снижения сопротивления точному размещению узла. Конец нити специально обработан для предотвращения разволокнения.Игла изготовлена из сплава мартенситной легированной стали серии AISI 470. Игла : круглого поперечного сечения (колющая), изгиб 1/2 окр., длина: 25.9 мм (+/-0,2 %). Прочность соединения игла/нить не менее 12 Н.(необходимо предоставить сертификат производителя). Нить с иглой упаковываются в двойную стерильную упаковку. Наружная упаковка комбинированная: бумага и прозрачная пленка обеспечивает защиту содержимого от влаги, вскрывается без помощи ножниц. Материал наружной упаковки должен быть невыщелачиваемым, нетоксичным и не иметь запаха в такой степени, чтобы это не могло ухудшить характеристики и безопасность материала либо негативно воздействовать на шовный материал, с которым они контактируют (необходимо предоставить документальное подтверждение от производителя упаковочных материалов на соответствие нормам FDACFR 21, BgVV и норме EN 868-7). Для удобства хранения и использования в операционной групповая упаковка должна иметь выдвигающийся бокс, на торцевой части бокса должна иметься полная информация о характеристиках нити, иглы, сроках стерильности и др. Упаковка должна содержать инструкцию по медицинскому применению на русском языке. Для подтверждения соответствия повышенным требованиям к качеству шовного материала необходимо предоставить свидетельство о серти-фикации ЕС (сертификат "CE") или аналогичный международный сертификат качества (обязательное требование). Количество в упаковке: 12 штук. Срок годности с момента стерилизации не менее 5 лет. Остаточный срок годности на момент поставки не менее 85% от установленного. | 3500 | Упаковка | 1 | Поставка товара осуществляется партиями, по заявке заказчика. Срок исполнения заявки 7 (семи) рабочих дня. | Август | сентябрь | запрос котировок
4600 | Венофикс G21 | 100 | (игла-бабочка) зеленая G21 (уп 100шт) | 10 | Штука | 100 | Поставка товара осуществляется партиями, по заявке заказчика. Срок исполнения заявки 7 (семи) рабочих дня. | Август | сентябрь | запрос котировок
4601 | Пакеты плоские (бумага/пленка) 200мм*400мм (1000шт) | 1000 | Плотность бумаги пакетов должна быть не менее 70 г/м кв.; рН водного экстракта 6-7; пропускная способность по воздуху не менее 660 мл/мин; прочность на разрыв в продольном направлении не менее 100N/15мм; прочность на разрыв в поперечном направлении не менее 60N/15мм; содержание хлоридов не более 0,025%; содержание сульфатов не более 0,015%. Отсутствие флуоресцентов. Толщина плёнки не менее 52 микрон; устойчивость к проколу от иглы; стерилизационная устойчивость к пару при140 град в течение 30 минут и к расслоению. Размер, название упаковки, дата производства, ссылка на соответствие международным нормам, дополнительная информация и три индикатора стерилизации (пар, формальдегид, этиленоксид) расположены в зоне заводского термосварного шва между плёнкой и бумагой вне зоны загрузки инструментов на лицевой стороне упаковки. Указание на русском языке об изменение цвета индикатора после стерилизации. Наличие специального покрытия на бумажной основе для равномерного отделения плёнки от бумаги без деламинирования и ворсовыделения. Срок сохранения стерильности изделий после стерилизации не менее 4 лет. Разме 200х400 мм Возможные отклонения в размерах ±5 мм по длине и ширине. Кол-во штук в упаковке не менее 1000 штук. | 6150 | Упаковка | 2 | Поставка товара осуществляется партиями, по заявке заказчика. Срок исполнения заявки 7 (семи) рабочих дня. | Август | сентябрь | запрос котировок
4602 | Дар-Вин монофэст треуг 3/8окр 18,7мм нить 45см (EP1,5) USP4/0 код EDD-515-QAH упак №12 | 12 | Нить хирургическая стерильная синтетическая многофиламентная импрегнированная из полигликолида (ПГ) способная к гидролитической деструкции. Имеет контрастный цвет для улучшения визуализации в ране. Полимерное покрытие нити из поликапролактона и стеарата кальция заполняющее внутренние полости и межволоконные пространства нити, не сходящее с нити после многократного прохождения через ткани - не менее 40 проколов для обеспечения отсутствия "пилящего", "фитильного", "капиллярного" эффектов, "эффекта прилипания" нити, и снижения сопротивления точному размещению узла. Конец нити специально обработан для предотвращения разволокнения.Метрика нити: MP 0,7 (USP 6/0), длина: 70 (+/-2) см. Разрывная нагрузка в простом узле не менее 4 Н.(необходимо предоставить результаты контроля производителя и сертификат производителя нити).Игла изготовлена из сплава мартенситной легированной стали серии AISI 470. Коэффициент сужения острия иглы относительно его тела не менее 12:1 Количество в упаковке: 12 штук. Срок годности с момента стерилизации не менее 5 лет | 4500 | Упаковка | 2 | Поставка товара осуществляется партиями, по заявке заказчика. Срок исполнения заявки 7 (семи) рабочих дня. | Август | сентябрь | запрос котировок
4603 | Бинт липкий проницаемый Бинтли-М 15см х 50м шт №1 | 1 | Бинт на нетканой основе в рулоне с применением гипоаллергенного акрилатного клея и защитной антиадгезионной бумаги. Содержание адгезива в бинте 25-30 г/м² (сухой вес). Выпускается в двух вариантах – Бинтли-Т и Бинтли-М. В качестве нетканого материала для Бинтли-Т используется полотно на основе полиэфира (вес 50г/м²), для Бинтли-М – полотно на основе полиэфира и вискозы (вес 40г/м²). Бинтли-Т обеспечивает плотные повязки, Бинтли-М обладает драпируемостью и рекомендуется для повязок на локтях, коленях и т.п. Сопротивление отслаиванию составляет не менее 25 Н/м, паропроницаемость – не менее 1,5 мг/см² в час. Обладает воздухо- и паропроницаемостью. Предназначен для фиксации повязок, игл, катетеров, зондов. Нестерильный, срок годности 5 лет. | 1460 | Штука | 20 | Поставка товара осуществляется партиями, по заявке заказчика. Срок исполнения заявки 7 (семи) рабочих дня. | Август | сентябрь | запрос котировок
4604 | Шприц 50мл | 1 | 50мл 3-комп с иглой шт №1 | 15 | Штука | 100 | Поставка товара осуществляется партиями, по заявке заказчика. Срок исполнения заявки 7 (семи) рабочих дня. | Август | сентябрь | запрос котировок
4605 | Марля упак 1000м №1 | 1 | пл.30-32 | 11.5 | Метр | 6000 | Поставка товара осуществляется партиями, по заявке заказчика. Срок исполнения заявки 7 (семи) рабочих дня. | Август | сентябрь | запрос котировок
4606 | Салфетка стер 70см х 80см шт №1 | 1 | Простыня хирургическая стерильная. Изготовлена из комбинированного 3-х слойного нетканого материала: внешние слои – спанбонд(водоотталкивающий), внутренний – мельтблаун. Размер 80*70см. Плотность 42 г/кв.м. Упакована в индивидуальную комбинированную ( с одной стороны бумага, с другой пленка) упаковку с цветовыми индикаторами стерильности | 12 | Упаковка | 100 | Поставка товара осуществляется партиями, по заявке заказчика. Срок исполнения заявки 7 (семи) рабочих дня. | Август | сентябрь | запрос котировок
4607 | Бумага Термо диаграмная для ЭКГ 57ммх30м арт 12-в упак №1 | 1 | Лента регистрационная бумажная с тепловой записью с шириной рулона не менее 57 мм и длиной намотки рулона не менее 30 м, тепловой слой наружу, плотность бумаги - 55 г/м2, втулка пластиковая, диаметр втулки- 12 мм, без сетки | 50 | Штука | 20 | Поставка товара осуществляется партиями, по заявке заказчика. Срок исполнения заявки 7 (семи) рабочих дня. | Август | сентябрь | запрос котировок
4608 | Рулон для стерилизации 75*200м | 1 | Рулоны комбинированные (бумага – пленка) плоские, термозапаиваемые. Технические характеристики: соответствие ГОСТ Р ИСО 11607-2011. Плотность бумаги не менее 70 г/м кв.; рН водного экстракта 6-7; пропускная способность по воздуху не менее 660 мл/мин; прочность на разрыв в продольном направлении не менее 100N/15мм; прочность на разрыв в поперечном направлении не менее 60N/15мм; содержание хлоридов не более 0,025%; содержание сульфатов не более 0,015%. Отсутствие флуоресцентов. Толщина плёнки не менее 52 микрон; устойчивость к проколу от иглы. Размер, название упаковки, дата производства, дополнительная информация и индикаторы стерилизации расположены вне зоны загрузки инструментов. Наличие специального покрытия на бумажной основе для равномерного отделения плёнки от бумаги без деламинирования и ворсовыделения. Срок сохранения стерильности изделий после стерилизации не менее 3 лет. Размер 75мм/200м. Допустимые отклонения по ширине рулона ±5 мм. | 1050 | Штука | 2 | Поставка товара осуществляется партиями, по заявке заказчика. Срок исполнения заявки 7 (семи) рабочих дня. | Август | сентябрь | запрос котировок
4609 | Трубка эндотрахеальная с манжетой р 8 шт №1 | 1 | Трубка эндотрахеальная с манжетой р 8 шт №1 | 51 | Штука | 50 | Поставка товара осуществляется партиями, по заявке заказчика. Срок исполнения заявки 7 (семи) рабочих дня. | Август | сентябрь | запрос котировок
4610 | Дар-Вин цилиндр 1/2окр 36,4мм повыш прочн нить 90см (EP3,5) USP0 код EDT-464 упак №12 | 12 | Нить хирургическая стерильная синтетическая многофиламентная импрегнированная из полигликолида (ПГ) способная к гидролитической деструкции. Имеет контрастный цвет для улучшения визуализации в ране. Полимерное покрытие нити из поликапролактона и стеарата кальция заполняющее внутренние полости и межволоконные пространства нити, не сходящее с нити после многократного прохождения через ткани - не менее 40 проколов для обеспечения отсутствия "пилящего", "фитильного", "капиллярного" эффектов, "эффекта прилипания" нити, и снижения сопротивления точному размещению узла. Конец нити специально обработан для предотвращения разволокнения.Метрика нити: MP 0,7 (USP 6/0), длина: 70 (+/-2) см. Разрывная нагрузка в простом узле не менее 4 Н.(необходимо предоставить результаты контроля производителя и сертификат производителя нити).Игла изготовлена из сплава мартенситной легированной стали серии AISI 470. Коэффициент сужения острия иглы относительно его тела не менее 12:1 Количество в упаковке: 12 штук. Срок годности с момента стерилизации не менее 5 лет | 4700 | Упаковка | 3 | Поставка товара осуществляется партиями, по заявке заказчика. Срок исполнения заявки 7 (семи) рабочих дня. | Август | сентябрь | запрос котировок
4611 | Гель для УЗИ средней вязкости | 1 | «Медиагель» средней вязкости 250г | 65 | Штука | 40 | Поставка товара осуществляется партиями, по заявке заказчика. Срок исполнения заявки 7 (семи) рабочих дня. | Август | сентябрь | запрос котировок
4612 | Пеленка медицинская 70см х 2м нестер шт №1 | 10 | Простыня хирургическая не стерильная. Изготовлена из комбинированного 3-х слойного нетканого материала: внешние слои – спанбонд(водоотталкивающий), внутренний – мельтблаун. Размер 200х70 см. Плотность 18 или25 или 42 г/кв.м. Упакована в полиэтиленовый пакет по 10 штук | 6.5 | Штука | 300 | Поставка товара осуществляется партиями, по заявке заказчика. Срок исполнения заявки 7 (семи) рабочих дня. | Август | сентябрь | запрос котировок
4613 | Кетгут 75см простой стер игла кол 25мм 1/2 окр р 3(3/0) амп упак №12 | 12 | Натуральный рассасывающийся хирургический шовный материал, изготовленный из очищенной соединительной ткани (коллагена), полученной из серозного слоя кишечника крупного рогатого скота или подслизистой оболочки кишечника овец. Ферментативная биодеградация после имплантации в живую ткань 50%-7-9 суток, 80%-12-14 сутки, полное рассасывание 70-90 суток. | 110 | Упаковка | 3 | Поставка товара осуществляется партиями, по заявке заказчика. Срок исполнения заявки 7 (семи) рабочих дня. | Август | сентябрь | запрос котировок
4614 | Проявитель для машин kodak 2 по 20л упак №1 | 1 | Высококачественный электролит, обладающий улучшенными экологическими характеристиками — предназначен для проявки стоматологических рентгеновских пленок в автоматических проявочных машинах. Готовый к использованию электролит 5 л рабочего раствора | 4150 | Упаковка | 5 | Поставка товара осуществляется партиями, по заявке заказчика. Срок исполнения заявки 7 (семи) рабочих дня. | Август | сентябрь | запрос котировок
4615 | "Перчатки хирургические латексные опудренные стерильные для общей хирургии Gammex Latex Powdered Ansell Healthcare Europe NV Малайзия Размер: № 8,0" | 50 | Перчатки хирургические из натурального латекса стерильные с опудренной внутренней поверхностью, для хирургических операций, в том числе продолжительных. Текстурный рисунок нанесен по всей наружной поверхности перчатки для улучшенного захвата инструментов. Одинарная толщина (в области пальцев) 0,21 - 0,24 мм для обеспечения механической прочности и тактильной чувствительности. Перчатки анатомически правильной формы с расположением большого пальца в направлении ладони. Манжета перчатки обрезана (без венчика). Толщина перчатки в области манжеты не менее 0,20 мм для обеспечения прочности при надевании и в процессе использования. Упаковка перчаток пластиковая, устойчивая к механическим повреждениям и проникновению озона, газов и влаги. Метод стерилизации радиационный. Класс потенциального риска применения не ниже 2а в соответствии с регистрационным удостоверением РЗН. Соответствие обязательным требованиям ГОСТ Р 52238-2004.Поставщик обязан передать Заказчику для утверждения контрольный образец товара по каждой позиции ассортимента. Необходимо указать номер Регистрационного удостоверения (Предоставляется в составе первой части заявки на участие в аукционе в электронной форме | 36 | Комплект | 200 | Поставка товара осуществляется партиями, по заявке заказчика. Срок исполнения заявки 7 (семи) рабочих дня. | Август | сентябрь | запрос котировок
4616 | Кружка Эсмарха 1,5л однораз стер шт №1 | 30 | Кружка Эсмарха -стерильная, одноразовая. Кружка изготовлена из прозрачного полиэтилена, трубка изготовлена из прозрачного термопластичного ПВХ. Длина соединительной трубки 1,5м, диаметр 20 Ch/Fr. Атравматичный дистальный конец обработан силиконовой смазкой, плотная крышка на горловине. Количество в коробке-30 шт. | 120 | Штука | 200 | Поставка товара осуществляется партиями, по заявке заказчика. Срок исполнения заявки 7 (семи) рабочих дня. | Август | сентябрь | запрос котировок
4617 | Лезвия для микротомов в кассетах тип С35, 20 шт/уп | 20 | Заменяемое приспособление для микротомии низкого профиля. Приспособлено для криостатной резки замороженных тканей. Имеет специально адаптированное уникальное покрытие на основе политетрафторэтилена, предохраняющее слипание поверхностей приспособления и обеспечивающее дополнительную шлифовку и, тем самым, улучшение рабочих качеств в процессе использования. | 5600 | Упаковка | 1 | Поставка товара осуществляется партиями, по заявке заказчика. Срок исполнения заявки 7 (семи) рабочих дня. | Август | сентябрь | запрос котировок
4618 | Лента диаграммная с тепловой записью для ЭКГ 210х150х280 | 1 | Мелованная бумага, покрытая термическим составом, реагирующим на нагревание, для электрокардиографа BIOMEDICA. Ширина листа – не менее 210 мм; Фальц (Длина сложения) –не менее 150 мм; Количество листов в пачке- не более 280. Листы бумаги сложены Z-образно. Бумага изготовлена из импортного сырья. Плотность бумажной основы -77 г/м2, толщина – 80 мкм, цвет сетки –розовый, наличие черной метки, гладкость –не менее 500 с-1, белизна – не менее 90%, архивируемость – не менее 5 лет. Каждая пачка упакована в прозрачную индивидуальную герметичную прозрачную упаковку | 310 | Штука | 20 | Поставка товара осуществляется партиями, по заявке заказчика. Срок исполнения заявки 7 (семи) рабочих дня. | Август | сентябрь | запрос котировок
4619 | Халат хирургический стер 110см шт №1 | 1 | Халат хирургический "Евро" Стерильный изготовлен из нетканого материала СМС ( из комбинированного 3-х слойного нетканого материала: внешние слои – спанбонд(водоотталкивающий), внутренний – мельтблаун) плотность 42 г/м, с завязками и дополнительный запах в области спины. Халат не стесняет движений в плечевом поясе во время проведения манипуляций. Имеет окантовку горловины и регулируемую застежку ворота типа Велкро. Длина халата 140см, ширина в развернутом виде по нижнему краю 160см. Рукав триконтажный манжет или резинка. Упаковка комбинированная, легко открывается без помощи ножниц, содержит цветовой индикатор стерильности. | 80.5 | Штука | 100 | Поставка товара осуществляется партиями, по заявке заказчика. Срок исполнения заявки 7 (семи) рабочих дня. | Август | сентябрь | запрос котировок
4620 | Трубка эндотрахеальная с манжетой р 7 шт №1 | 1 | Трубка эндотрахеальная с манжетой р 7 шт №1 | 51 | Штука | 50 | Поставка товара осуществляется партиями, по заявке заказчика. Срок исполнения заявки 7 (семи) рабочих дня. | Август | сентябрь | запрос котировок
4621 | Зеркало гинекологическое одноразовое стерильное М | 1 | Длина лезвия - не менее 80 мм | 20 | Штука | 800 | Поставка товара осуществляется партиями, по заявке заказчика. Срок исполнения заявки 7 (семи) рабочих дня. | Август | сентябрь | запрос котировок
4622 | Рулон для стерилизации 150*200м | 1 | Рулоны комбинированные (бумага – пленка) плоские, термозапаиваемые. Технические характеристики: соответствие ГОСТ Р ИСО 11607-2011. Плотность бумаги не менее 70 г/м кв.; рН водного экстракта 6-7; пропускная способность по воздуху не менее 660 мл/мин; прочность на разрыв в продольном направлении не менее 100N/15мм; прочность на разрыв в поперечном направлении не менее 60N/15мм; содержание хлоридов не более 0,025%; содержание сульфатов не более 0,015%. Отсутствие флуоресцентов. Толщина плёнки не менее 52 микрон; устойчивость к проколу от иглы. Размер, название упаковки, дата производства, дополнительная информация и индикаторы стерилизации расположены вне зоны загрузки инструментов. Наличие специального покрытия на бумажной основе для равномерного отделения плёнки от бумаги без деламинирования и ворсовыделения. Срок сохранения стерильности изделий после стерилизации не менее 3 лет. Размер 150мм/200м. Допустимые отклонения по ширине рулона ±5 мм. | 1950 | Штука | 5 | Поставка товара осуществляется партиями, по заявке заказчика. Срок исполнения заявки 7 (семи) рабочих дня. | Август | сентябрь | запрос котировок
4623 | Рулон для стерилизации 300*200м | 1 | Рулоны комбинированные (бумага – пленка) плоские, термозапаиваемые. Технические характеристики: соответствие ГОСТ Р ИСО 11607-2011. Плотность бумаги не менее 70 г/м кв.; рН водного экстракта 6-7; пропускная способность по воздуху не менее 660 мл/мин; прочность на разрыв в продольном направлении не менее 100N/15мм; прочность на разрыв в поперечном направлении не менее 60N/15мм; содержание хлоридов не более 0,025%; содержание сульфатов не более 0,015%. Отсутствие флуоресцентов. Толщина плёнки не менее 52 микрон; устойчивость к проколу от иглы. Размер, название упаковки, дата производства, дополнительная информация и индикаторы стерилизации расположены вне зоны загрузки инструментов. Наличие специального покрытия на бумажной основе для равномерного отделения плёнки от бумаги без деламинирования и ворсовыделения. Срок сохранения стерильности изделий после стерилизации не менее 3 лет. Размер 300мм/200м. Допустимые отклонения по ширине рулона ±5 мм. | 4000 | Штука | 3 | Поставка товара осуществляется партиями, по заявке заказчика. Срок исполнения заявки 7 (семи) рабочих дня. | Август | сентябрь | запрос котировок
4624 | Фильтр дыхательный шт№1 | 1 | Фильтр дыхательный шт№1 | 95 | Штука | 200 | Поставка товара осуществляется партиями, по заявке заказчика. Срок исполнения заявки 7 (семи) рабочих дня. | Август | сентябрь | запрос котировок
4625 | Зонд урогенитальный универсальный тип А стер шт №1 | 1 |  | 6.2 | Штука | 300 | Поставка товара осуществляется партиями, по заявке заказчика. Срок исполнения заявки 7 (семи) рабочих дня. | Август | сентябрь | запрос котировок
4626 | Катетер Нелатона урологический СН10 шт №1 | 1 |  | 10 | Штука | 60 | Поставка товара осуществляется партиями, по заявке заказчика. Срок исполнения заявки 7 (семи) рабочих дня. | Август | сентябрь | запрос котировок
4627 | Зонд урогенитальный универсальный стер тип D-2 цитощетка шт №1 | 1 |  | 4.5 | Штука | 1000 | Поставка товара осуществляется партиями, по заявке заказчика. Срок исполнения заявки 7 (семи) рабочих дня. | Август | сентябрь | запрос котировок
4628 | "Перчатки хирургические полиизопреновые Gammex Non-Latex PI Underglove Ansell Healthcare Europe NV Шри-Ланка Размер: № 7,0" | 50 | Перчатки хирургические из синтетического материала раствора термоэластопласта (полиизопрена) для профилактики аллергии на другие виды латекса, стерильные, для хирургических операций. Поверхность перчатки без опудривания для профилактики контактного дерматита, с полимерным покрытием для легкости смены и одевания перчатки. Текстурный рисунок нанесен по всей наружной поверхности перчаток для улучшенного захвата инструментов. Одинарная толщина (в области пальцев) не более 0,19 мм для обеспечения тактильной чувствительности. Перчатки контрастного по отношению к крови цвета (синего или зеленого спектра) для возможности цветовой индикации проколов при использовании в системе двойных перчаток при операциях повышенного риска инфицирования. Краситель не токсичен. Перчатки анатомически правильной формы с расположением большого пальца в направлении ладони. Длина перчатки не менее 300 мм для удобства применения в системе 2-х перчаток и дополнительной защиты предплечья, исключения риска проникновения биологической жидкости под перчатку через верхний край манжеты. Метод стерилизации радиационный. Класс потенциального риска применения не ниже 2а в соответствии с регистрационным удостоверением РЗН. Соответствие обязательным требованиям ГОСТ Р 52238-2004Поставщик обязан передать Заказчику для утверждения контрольный образец товара по каждой позиции ассортимента. Необходимо указать номер Регистрационного удостоверения (Предоставляется в составе первой части заявки на участие в аукционе в электронной форме). | 200 | Комплект | 200 | Поставка товара осуществляется партиями, по заявке заказчика. Срок исполнения заявки 7 (семи) рабочих дня. | Август | сентябрь | запрос котировок
4629 | Игла 18G 1,2*40мм | 100 |  | 125 | Упаковка | 20 | Поставка товара осуществляется партиями, по заявке заказчика. Срок исполнения заявки 7 (семи) рабочих дня. | Август | сентябрь | запрос котировок
4630 | "Перчатки хирургические с антибактериальным внутренним покрытием Gammex PF with AMT Antimicrobial Technology Ansell Healthcare Europe NV Малайзия Размер № 8,0" | 50 | Перчатки хирургические из натурального латекса стерильные для операций в условиях повышенного риска инфицирования, в том числе продолжительных. Поверхность перчатки без опудривания для профилактики контактного дерматита, с внутренним полимерным покрытием для легкости надевания и смены перчаток. Текстурный рисунок нанесен по всей наружной поверхности перчаток для улучшенного захвата инструментов. В составе полимерного покрытия должен содержаться антисептик (хлоргексидин) для непрерывной антисептической обработки кожи рук, снижающей инфекционную нагрузку при нарушении целостности перчаток, и смягчающие и регенерирующие компоненты для обеспечения ухода за кожей рук. Одинарная толщина (в области пальцев) 0,21 - 0,24 мм для обеспечения механической прочности и тактильной чувствительности. Перчатки анатомически правильной формы с расположением большого пальца в направлении ладони. Манжета перчатки обрезана (без венчика), с адгезивной полосой для препятствия скатывания и сползания перчатки в процессе операции. Толщина перчатки в области манжеты не менее 0,20 мм для обеспечения прочности при надевании и в процессе использования. Упаковка перчаток пластиковая, устойчивая к механическим повреждениям и проникновению озона, газов и влаги. Метод стерилизации радиационный. Класс потенциального риска применения не ниже 2а в соответствии с регистрационным удостоверением РЗН. Соответствие обязательным требованиям ГОСТ Р 52238-2004.Поставщик обязан передать Заказчику для утверждения контрольный образец товара по каждой позиции ассортимента. Необходимо указать номер Регистрационного удостоверения (Предоставляется в составе первой части заявки на участие в аукционе в электронной форме). | 209 | Комплект | 100 | Поставка товара осуществляется партиями, по заявке заказчика. Срок исполнения заявки 7 (семи) рабочих дня. | Август | сентябрь | запрос котировок
4631 | Стекло покровное 24*50 100 шт | 100 | Стекло покровное изготовлены из гидролитического стекла I класса, не допускающего образования блистеров и трещинок. Не способствуют искажениям при изучении образца, устойчивы к воде, гидролитичны по классу 1, способность поглощать ультрафиолет. Коэффициент светопропускания при толщине стекла 0,15мм - tVD65 in % (d=0,15 mm) = 91,7 ± 0,3%. Индексы преломления ne (l = 546.1 nm): 1.5255 ± 0.0015,nD (l = 589.3 nm): 1.5230± 0.0015. Упакованы в пластиковый контейнер, который запаян в фольгу.Размеры:Длина 50 мм. Допуск ±1 ммШирина 24 мм. Допуск ±1 мм Упаковка: не более 100 шт/уп. | 115 | Упаковка | 10 | Поставка товара осуществляется партиями, по заявке заказчика. Срок исполнения заявки 7 (семи) рабочих дня. | Август | сентябрь | запрос котировок
4632 | Дар-Вин цилиндр 1/2окр 31,3мм нить 70см (EP2) USP3/0 код EDE-245 упак №12 | 12 | Нить хирургическая стерильная синтетическая многофиламентная импрегнированная из полигликолида (ПГ) способная к гидролитической деструкции. Имеет контрастный цвет для улучшения визуализации в ране. Полимерное покрытие нити из поликапролактона и стеарата кальция заполняющее внутренние полости и межволоконные пространства нити, не сходящее с нити после многократного прохождения через ткани - не менее 40 проколов для обеспечения отсутствия "пилящего", "фитильного", "капиллярного" эффектов, "эффекта прилипания" нити, и снижения сопротивления точному размещению узла. Конец нити специально обработан для предотвращения разволокнения.Метрика нити: MP 0,7 (USP 6/0), длина: 70 (+/-2) см. Разрывная нагрузка в простом узле не менее 4 Н.(необходимо предоставить результаты контроля производителя и сертификат производителя нити).Игла изготовлена из сплава мартенситной легированной стали серии AISI 470. Коэффициент сужения острия иглы относительно его тела не менее 12:1 Количество в упаковке: 12 штук. Срок годности с момента стерилизации не менее 5 лет | 4600 | Упаковка | 15 | Поставка товара осуществляется партиями, по заявке заказчика. Срок исполнения заявки 7 (семи) рабочих дня. | Август | сентябрь | запрос котировок
4633 | Мочеприемник шт №1 | 1 | Утка мужской | 125 | Штука | 10 | Поставка товара осуществляется партиями, по заявке заказчика. Срок исполнения заявки 7 (семи) рабочих дня. | июнь | сентябрь | запрос котировок
4634 | Пакеты плоские (бумага/пленка) 100мм*300мм (1000шт) | 1000 | Плотность бумаги пакетов должна быть не менее 70 г/м кв.; рН водного экстракта 6-7; пропускная способность по воздуху не менее 660 мл/мин; прочность на разрыв в продольном направлении не менее 100N/15мм; прочность на разрыв в поперечном направлении не менее 60N/15мм; содержание хлоридов не более 0,025%; содержание сульфатов не более 0,015%. Отсутствие флуоресцентов. Толщина плёнки не менее 52 микрон; устойчивость к проколу от иглы; стерилизационная устойчивость к пару при140 град в течение 30 минут и к расслоению. Размер, название упаковки, дата производства, ссылка на соответствие международным нормам, дополнительная информация и три индикатора стерилизации (пар, формальдегид, этиленоксид) расположены в зоне заводского термосварного шва между плёнкой и бумагой вне зоны загрузки инструментов на лицевой стороне упаковки. Указание на русском языке об изменение цвета индикатора после стерилизации. Наличие специального покрытия на бумажной основе для равномерного отделения плёнки от бумаги без деламинирования и ворсовыделения. Срок сохранения стерильности изделий после стерилизации не менее 4 лет. Разме 100х300 мм Возможные отклонения в размерах ±5 мм по длине и ширине. Кол-во штук в упаковке не менее 1000 штук | 2500 | Упаковка | 3 | Поставка товара осуществляется партиями, по заявке заказчика. Срок исполнения заявки 7 (семи) рабочих дня. | Сентябрь | сентябрь | запрос котировок
4635 | Терилен цилиндр 1/2окр 25,9мм нить 75см (EP2) USP3/0 код ETE-386 упак №12 | 12 | Нить хирургическая стерильная синтетическая многофиламентная импрегнированная не рассасывающаяся из полиэстера. Имеет контрастный цвет для улучшения визуализации в ране. Двойное силиконовое покрытие заполняющие внутренние полости и межволоконные пространства нити, не сходящее с нити после многократного прохождения через ткани - не менее 40 проколов, для обеспечения отсутствия "пилящего", "фитильного", "капиллярного" эффектов, "эффекта прилипания" нити, и снижения сопротивления точному размещению узла. Конец нити специально обработан для предотвращения разволокнения.Игла изготовлена из сплава мартенситной легированной стали серии AISI 470. Игла : круглого поперечного сечения (колющая), изгиб 1/2 окр., длина: 25.9 мм (+/-0,2 %). Прочность соединения игла/нить не менее 12 Н.(необходимо предоставить сертификат производителя). Нить с иглой упаковываются в двойную стерильную упаковку. Наружная упаковка комбинированная: бумага и прозрачная пленка обеспечивает защиту содержимого от влаги, вскрывается без помощи ножниц. Материал наружной упаковки должен быть невыщелачиваемым, нетоксичным и не иметь запаха в такой степени, чтобы это не могло ухудшить характеристики и безопасность материала либо негативно воздействовать на шовный материал, с которым они контактируют (необходимо предоставить документальное подтверждение от производителя упаковочных материалов на соответствие нормам FDACFR 21, BgVV и норме EN 868-7). Для удобства хранения и использования в операционной групповая упаковка должна иметь выдвигающийся бокс, на торцевой части бокса должна иметься полная информация о характеристиках нити, иглы, сроках стерильности и др. Упаковка должна содержать инструкцию по медицинскому применению на русском языке. Для подтверждения соответствия повышенным требованиям к качеству шовного материала необходимо предоставить свидетельство о серти-фикации ЕС (сертификат "CE") или аналогичный международный сертификат качества (обязательное требование). Количество в упаковке: 12 штук. Срок годности с момента стерилизации не менее 5 лет. Остаточный срок годности на момент поставки не менее 85% от установленного. | 3500 | Упаковка | 1 | Поставка товара осуществляется партиями, по заявке заказчика. Срок исполнения заявки 7 (семи) рабочих дня. | Сентябрь | сентябрь | запрос котировок
4636 | Игла 18G 1,2*40мм | 100 |  | 125 | Упаковка | 25 | Поставка товара осуществляется партиями, по заявке заказчика. Срок исполнения заявки 7 (семи) рабочих дня. | Сентябрь | сентябрь | запрос котировок
4637 | "Перчатки хирургические латексные опудренные стерильные для общей хирургии Gammex Latex Powdered Ansell Healthcare Europe NV Малайзия Размер: № 8,0" | 50 | Перчатки хирургические из натурального латекса стерильные с опудренной внутренней поверхностью, для хирургических операций, в том числе продолжительных. Текстурный рисунок нанесен по всей наружной поверхности перчатки для улучшенного захвата инструментов. Одинарная толщина (в области пальцев) 0,21 - 0,24 мм для обеспечения механической прочности и тактильной чувствительности. Перчатки анатомически правильной формы с расположением большого пальца в направлении ладони. Манжета перчатки обрезана (без венчика). Толщина перчатки в области манжеты не менее 0,20 мм для обеспечения прочности при надевании и в процессе использования. Упаковка перчаток пластиковая, устойчивая к механическим повреждениям и проникновению озона, газов и влаги. Метод стерилизации радиационный. Класс потенциального риска применения не ниже 2а в соответствии с регистрационным удостоверением РЗН. Соответствие обязательным требованиям ГОСТ Р 52238-2004.Поставщик обязан передать Заказчику для утверждения контрольный образец товара по каждой позиции ассортимента. Необходимо указать номер Регистрационного удостоверения (Предоставляется в составе первой части заявки на участие в аукционе в электронной форме | 36 | Комплект | 200 | Поставка товара осуществляется партиями, по заявке заказчика. Срок исполнения заявки 7 (семи) рабочих дня. | Сентябрь | сентябрь | запрос котировок
4638 | Комплект белья операционного однораз. стер. (универсальное-3) | 1 | Состав: 1 простыня для инструментального стола 150х190±1см. Материал - непроницаемый для жидкостей и бактерий, плотностью не менее 85 г/кв.м (1слой - антистатическая полиэтиленовая пленка плотностью не менее 55 г/кв.м.; 2слой - гидрофильный полипропилен плотностью не менее 30 г/кв.м). Критическая (усиленная) зона простыни размером 75×190±1см. | 1200 | Комплект | 200 | Поставка товара осуществляется партиями, по заявке заказчика. Срок исполнения заявки 7 (семи) рабочих дня. | Сентябрь | сентябрь | запрос котировок
4639 | Система инфузионная | 1 | Устройство инфузионное одноразового использования с иглой 20G стерильно | 12 | Штука | 13000 | Поставка товара осуществляется партиями, по заявке заказчика. Срок исполнения заявки 7 (семи) рабочих дня. | Сентябрь | сентябрь | запрос котировок
4640 | Пакеты плоские (бумага/пленка) 250мм*400мм (1000шт) | 1000 | Плотность бумаги пакетов должна быть не менее 70 г/м кв.; рН водного экстракта 6-7; пропускная способность по воздуху не менее 660 мл/мин; прочность на разрыв в продольном направлении не менее 100N/15мм; прочность на разрыв в поперечном направлении не менее 60N/15мм; содержание хлоридов не более 0,025%; содержание сульфатов не более 0,015%. Отсутствие флуоресцентов. Толщина плёнки не менее 52 микрон; устойчивость к проколу от иглы; стерилизационная устойчивость к пару при140 град в течение 30 минут и к расслоению. Размер, название упаковки, дата производства, ссылка на соответствие международным нормам, дополнительная информация и три индикатора стерилизации (пар, формальдегид, этиленоксид) расположены в зоне заводского термосварного шва между плёнкой и бумагой вне зоны загрузки инструментов на лицевой стороне упаковки. Указание на русском языке об изменение цвета индикатора после стерилизации. Наличие специального покрытия на бумажной основе для равномерного отделения плёнки от бумаги без деламинирования и ворсовыделения. Срок сохранения стерильности изделий после стерилизации не менее 4 лет. Разме 250х400 мм Возможные отклонения в размерах ±5 мм по длине и ширине. Кол-во штук в упаковке не менее 1000 штук | 7750 | Упаковка | 2 | Поставка товара осуществляется партиями, по заявке заказчика. Срок исполнения заявки 7 (семи) рабочих дня. | Сентябрь | сентябрь | запрос котировок
4641 | Бинт липкий проницаемый Бинтли-М 15см х 50м шт №1 | 1 | Бинт на нетканой основе в рулоне с применением гипоаллергенного акрилатного клея и защитной антиадгезионной бумаги. Содержание адгезива в бинте 25-30 г/м² (сухой вес). Выпускается в двух вариантах – Бинтли-Т и Бинтли-М. В качестве нетканого материала для Бинтли-Т используется полотно на основе полиэфира (вес 50г/м²), для Бинтли-М – полотно на основе полиэфира и вискозы (вес 40г/м²). Бинтли-Т обеспечивает плотные повязки, Бинтли-М обладает драпируемостью и рекомендуется для повязок на локтях, коленях и т.п. Сопротивление отслаиванию составляет не менее 25 Н/м, паропроницаемость – не менее 1,5 мг/см² в час. Обладает воздухо- и паропроницаемостью. Предназначен для фиксации повязок, игл, катетеров, зондов. Нестерильный, срок годности 5 лет. | 1460 | Штука | 25 | Поставка товара осуществляется партиями, по заявке заказчика. Срок исполнения заявки 7 (семи) рабочих дня. | Сентябрь | сентябрь | запрос котировок
4642 | Кассеты биопсийные розовые 2*250 шт/уп | 500 | Кассеты для проводки гистологического материала из полиоксиметиленполиацетата. Внутренние размеры 30 x 25 x 5 мм, наружные размеры 40 x 28 x 6 мм, размер пор (5.8 ± 0.2) x (1 ± 0.1) мм. Материал кассет устойчив к нагреву, микроволновому излучению, органическим растворителям, кислотам и щелочам. Кассеты имеют наклонную поверхность для маркировки, адаптированы для автоматических систем маркировки. Упаковка-диспенсер из картона с фронтальным открытием для удобства использования.Цвет-розовый. Количество штук в упаковке не менее 500 шт. | 1900 | Упаковка | 1 | Поставка товара осуществляется партиями, по заявке заказчика. Срок исполнения заявки 7 (семи) рабочих дня. | Сентябрь | сентябрь | запрос котировок
4643 | Халат хирургический стер повыш прочности 140см шт №5 | 5 | Материал халата - нетканый СММС. Плотность материала халата не менее 43 г/кв.м. Размер халата (с допуском в открытом состоянии) - 141х160см±5. Общая длина халата - 140см±2. Длина рукава - 67см±2. Ширина проймы рукава - 33см±2. Манжеты - трикотажные. Длина манжеты - 9см±2. Материал дополнительной защиты (полипропилен+полиэтилен) плотностью не менее 43 г/кв.м. Размер дополнительной защиты рукавов не менее 53х42см. Размер дополнительной защиты передней части халата не менее 100х45см. Обшивка горловины нетканым материалом - полипропилен. Размер обшивки горловины не менее 84х3см. Плотность нетканого материала обшивки горловины не менее 30 г/кв.м. Текстильная застежка ворота - лента-липучка. Размеры не менее 6,5х3см/14х3см. Завязки на халате в области талии. Материал завязок - нетканый СММС плотностью не менее 43 г/кв.м. Завязки в области талии размером не менее 65х4см - 1шт. Завязки в области талии размером не менее 45х4см - 3шт. Сложение халата - "в виде книжки". Соответствие ГОСТ EN 13795-1-2011, ГОСТ EN 13795-2-2011, ГОСТ EN 13795-3-2011. Материал, в который завернут халат внутри упаковки - СМС, плотность не менее 25 г/кв.м. Первичная упаковка - стерильный комбинированный пакет без складки. Изготовлен без использования клея. Материал упаковки (лицевая сторона) - медицинская бумага, плотностью не менее 60 г/кв.м. Материал упаковки (оборотная сторона) - полиэтиленовая пленка. Информация на упаковке: торговая марка, артикул, название изделия, метод стерилизации, срок хранения, символ направления вскрытия. Легкое открывание без использования режущих инструментов, шов - термоспайка. Вторичная упаковка - короб из 5-слойного гофрированного картона. Метод стерилизации - оксид этилена. Срок хранения - 5 лет. Упаковано - 1 шт | 250 | Комплект | 200 | Поставка товара осуществляется партиями, по заявке заказчика. Срок исполнения заявки 7 (семи) рабочих дня. | Сентябрь | сентябрь | запрос котировок
4644 | Иглы 0,6*30 (100шт/уп) |  |  | 125 | Упаковка | 15 | Поставка товара осуществляется партиями, по заявке заказчика. Срок исполнения заявки 7 (семи) рабочих дня. | Сентябрь | сентябрь | запрос котировок
4645 | Рентгеновская пленка 35*35 №100 синечувствительная | 100 | Пленка на синей полиэтилентерефталатной основе с толщиной 0,178 мм и оптической плотностью Dосновы = 0,145, высокочувствительная, высококонтрастная. Эмульсионный слой пленки имеет противоореольную и антистатическую защиту. Эмульсионный слой имеет смешанную плоскокубическую структуру. Сенситометрические характеристики: максимальная спектральная чувствительность при длине волны λmax = 450±5 нм, средний градиент g = 2,75, максимальная плотность Dmax= 3,4, плотность вуали D= 0,04, чувствительность S0,85=1000 1/P. Пленка применима как для ручной, так и для машинной обработки в любых типах проявочных машин, в том числе при ускоренных циклах длительностью до 45 сек. Упаковка 100 листов. Соответствие требованиям ГОСТа 25847-83 и 25642-83. Наличие регистрационного удостоверения Федеральной службы по надзору в сфере здравоохранения и социального развития. Сертификат соответствия Госстандарта РФ. Соответствие Международным стандартам системы качества ISO 9001, EN ISO 13485:2003 и Директиве 93/42/ЕЭС. | 4500 | Упаковка | 5 | Поставка товара осуществляется партиями, по заявке заказчика. Срок исполнения заявки 7 (семи) рабочих дня. | Сентябрь | сентябрь | запрос котировок
4646 | Шпатель терапевт | 1 | деревяйный стерильный одноразовый | 1.6 | Штука | 1500 | Поставка товара осуществляется партиями, по заявке заказчика. Срок исполнения заявки 7 (семи) рабочих дня. | Сентябрь | сентябрь | запрос котировок
4647 | "Перчатки хирургические латексные опудренные стерильные для общей хирургии Gammex Latex Powdered Ansell Healthcare Europe NV Малайзия Размер: № 7½ (M)" | 50 | Перчатки хирургические из натурального латекса стерильные с опудренной внутренней поверхностью, для хирургических операций, в том числе продолжительных. Текстурный рисунок нанесен по всей наружной поверхности перчатки для улучшенного захвата инструментов. Одинарная толщина (в области пальцев) 0,21 - 0,24 мм для обеспечения механической прочности и тактильной чувствительности. Перчатки анатомически правильной формы с расположением большого пальца в направлении ладони. Манжета перчатки обрезана (без венчика). Толщина перчатки в области манжеты не менее 0,20 мм для обеспечения прочности при надевании и в процессе использования. Упаковка перчаток пластиковая, устойчивая к механическим повреждениям и проникновению озона, газов и влаги. Метод стерилизации радиационный. Класс потенциального риска применения не ниже 2а в соответствии с регистрационным удостоверением РЗН. Соответствие обязательным требованиям ГОСТ Р 52238-2004.Поставщик обязан передать Заказчику для утверждения контрольный образец товара по каждой позиции ассортимента. Необходимо указать номер Регистрационного удостоверения (Предоставляется в составе первой части заявки на участие в аукционе в электронной форме | 36 | Комплект | 200 | Поставка товара осуществляется партиями, по заявке заказчика. Срок исполнения заявки 7 (семи) рабочих дня. | Сентябрь | сентябрь | запрос котировок
4648 | "Перчатки латексные хирургические неопудренные текстурированные BENOVY Малайзия. Размер № 7,0" | 50 | Перчатки хирургические стерильные широко используются в хирургии. Изделие имеет анатомическую форму, что предотвращает преждевременную усталость руки при длительных операциях. Изделие гипоаллергенно. Использована специальная интенсивная технология очистки. - хирургические перчатки BENOVY производятся с минимальным содержанием протеинов и аллергенов, снижая тем самым риск раздражения. Поверхность перчатки полностью текстурирована и обеспечивает надежный захват медицинских инструментов. Прочная манжета, с закатанным вовнутрь валиком, обеспечивает отличное облегание при этом не сдавливая запястье. Цвет: белый. Длина (мм) - не менее 280. Ширина ладони (мм): 6.0 - 77 +/-5; 6.5 - 83 +/-5; 7.5 - 89 +/-5; 7.5 - 95 +/-5; 8 - 102 +/-6; 8.5 - 108 +/-6; 9 - 114 +/-6. Одинарная толщина стенок (размер М) - Палец: 0.15 +/-0.02; Ладонь: 0.13 +/-0.02; Манжета: 0.12 +/-0.02. Вес (размер М) - 7,8 гр. Герметичность (AQL) - 1,5. Прочность при растяжении (МПа): до старения - min 24; после старения - min 18. Удлинение к разрыву (%): до старения - min 750; после старения - min 560. Количество в упаковке/транспортном коробе: 1 пара в конверте; 50 пар в диспенсере; 400 пар в гофрокоробе. Страна-производитель: Малайзия. Срок годности: 5 лет с даты изготовления. | 20 | Комплект | 1600 | Поставка товара осуществляется партиями, по заявке заказчика. Срок исполнения заявки 7 (семи) рабочих дня. | Сентябрь | сентябрь | запрос котировок
4649 | Трубка эндотрахеальная с манжетой р 7,5 шт №1 | 1 | Трубка эндотрахеальная с манжетой р 7,5 шт №1 | 51 | Штука | 50 | Поставка товара осуществляется партиями, по заявке заказчика. Срок исполнения заявки 7 (семи) рабочих дня. | Сентябрь | сентябрь | запрос котировок
4650 | Фильтр дыхательный шт№1 | 1 | Фильтр дыхательный шт№1 | 95 | Штука | 200 | Поставка товара осуществляется партиями, по заявке заказчика. Срок исполнения заявки 7 (семи) рабочих дня. | Сентябрь | сентябрь | запрос котировок
4651 | Зонд урогенитальный:Цервик Браш тип F мод.1стер шт №1 | 1 |  | 10 | Штука | 300 | Поставка товара осуществляется партиями, по заявке заказчика. Срок исполнения заявки 7 (семи) рабочих дня. | Сентябрь | сентябрь | запрос котировок
4652 | Салфетка стер 70см х 80см шт №1 | 1 | Простыня хирургическая стерильная. Изготовлена из комбинированного 3-х слойного нетканого материала: внешние слои – спанбонд(водоотталкивающий), внутренний – мельтблаун. Размер 80*70см. Плотность 42 г/кв.м. Упакована в индивидуальную комбинированную ( с одной стороны бумага, с другой пленка) упаковку с цветовыми индикаторами стерильности | 12 | Упаковка | 100 | Поставка товара осуществляется партиями, по заявке заказчика. Срок исполнения заявки 7 (семи) рабочих дня. | Сентябрь | сентябрь | запрос котировок
4653 | Презервативы Vizit для УЗИ шт №1 | 1 | для УЗИ | 5.8 | Штука | 1000 | Поставка товара осуществляется партиями, по заявке заказчика. Срок исполнения заявки 7 (семи) рабочих дня. | Сентябрь | сентябрь | запрос котировок
4654 | Мундштук | 1 | к алкотестеру Drivesafe II | 8.5 | Штука | 5000 | Поставка товара осуществляется партиями, по заявке заказчика. Срок исполнения заявки 7 (семи) рабочих дня. | Сентябрь | сентябрь | запрос котировок
4655 | Шприц 1мл 3-комп с иглой 0,33 U-40 шт №1 | 1 | 3-комп с иглой 0,33 U-40 шт №1 | 3 | Штука | 3000 | Поставка товара осуществляется партиями, по заявке заказчика. Срок исполнения заявки 7 (семи) рабочих дня. | Сентябрь | сентябрь | запрос котировок
4656 | рентгеновская пленка 18х24№100 маммографическая | 100 | Пленка для маммографии Ортохроматическая двусторонняя пленка на синей полиэтилентерефталатной основе с толщиной 0,175 мм и оптической плотностью Dосновы = 0,165, высокочувствительная, высококонтрастная, изготовлена по технологии плоских микрокристаллов серебра. Пленка имеет на каждой стороне свой эмульсионный слой. Эмульсионные слои имеют различные показатели контраста и фотографической широты. Сенситометрические характеристики: максимальная спектральная чувствительность при длине волны λmax = 545±5 нм, средний градиент g = 4,0, максимальная плотность Dmax= 4, плотность вуали D= 0,06, чувствительность S0,85=120 1/P. Пленка применима как для ручной, так и для машинной обработки в любых типах проявочных машин, в том числе при ускоренных циклах длительностью до 45 сек. Упаковка 100 листов. Соответствие требованиям ГОСТа 25847-83 и 25642-83. Наличие регистрационного удостоверения Федеральной службы по надзору в сфере здравоохранения и социального развития. Сертификат соответствия Госстандарта РФ. Соответствие Международным стандартам системы качества ISO 9001, EN ISO 13485:2003 и Директиве 93/42/ЕЭС | 3250 | Упаковка | 5 | Поставка товара осуществляется партиями, по заявке заказчика. Срок исполнения заявки 7 (семи) рабочих дня. | Сентябрь | сентябрь | запрос котировок
4657 | "Перчатки латексные смотровые неопудренные текстурированные однократного хлорирования BENOVY Малайзия Размер: № S " | 50 | Перчатки смотровые нестерильные подходят для всех видов обследования, диагностики, стоматологии и проведения различных лабораторных исследований. Изделие изготовлено из натурального природного латекса, а внутренняя поверхность обработана с помощью однократного хлорирования. Поверхность перчаток полностью текстурированная, что обеспечивает более лучшее удержание инструмента в руке. Имеют универсальную (плоскую) форму и валик, скрученный вовнутрь, что препятствует скатыванию перчатки и обеспечивает комфорт при работе. Цвет: бежевый, Длина (мм) - не менее 240 Ширина ладони (мм): XS - 76+/-3; S - 84+/-3; M - 94+/-3; L - 105+/-3; XL - 113+/-3 Одинарная толщина стенок (размер М) - Палец 0,11+/-0,02; Ладонь 0,10+/-0,02; Вес (размер М) - 5,4 гр; Герметичность (AQL) - 1,5. Прочность при растяжении (МПа): до старения - min 18; после старения - min 14. Удлинение к разрыву (%): до старения - min 650; после старения - min 500. Количество в упаковке/транспортном коробе: 50/500 пар. Страна-производитель: Малайзия. Срок годности: 5 лет с даты изготовления | 7 | Комплект | 10000 | Поставка товара осуществляется партиями, по заявке заказчика. Срок исполнения заявки 7 (семи) рабочих дня. | Сентябрь | сентябрь | запрос котировок
4658 | "Перчатки хирургические латексные неопудренные стерильные для общей хирургии Gammex Latex Enlite Ansell Healthcare Europe NV Малайзия Размер: № 7,0" | 50 | Перчатки хирургические из натурального латекса стерильные для хирургических операций, в том числе продолжительных. Поверхность перчаток без опудривания для профилактики контактного дерматита. Текстурный рисунок нанесен по всей наружной поверхности перчатки для улучшенного захвата инструментов. Одинарная толщина (в области пальцев) 0,21 - 0,24 мм для обеспечения механической прочности и тактильной чувствительности. Перчатки анатомически правильной формы с расположением большого пальца в направлении ладони. Манжета перчатки обрезана (без венчика). Толщина перчатки в области манжеты не менее 0,20 мм для обеспечения прочности при надевании и в процессе использования. Упаковка перчаток пластиковая, устойчивая к механическим повреждениям и проникновению озона, газов и влаги. Метод стерилизации радиационный. Класс потенциального риска применения не ниже 2а в соответствии с регистрационным удостоверением РЗН. Соответствие обязательным требованиям ГОСТ Р 52238-2004.Поставщик обязан передать Заказчику для утверждения контрольный образец товара по каждой позиции ассортимента. Необходимо указать номер Регистрационного удостоверения (Предоставляется в составе первой части заявки на участие в аукционе в электронной форме). | 43 | Комплект | 200 | Поставка товара осуществляется партиями, по заявке заказчика. Срок исполнения заявки 7 (семи) рабочих дня. | Сентябрь | сентябрь | запрос котировок
4659 | Клеенка подкладная | 1 | ПВХ 25 м | 120 | Метр | 100 | Поставка товара осуществляется партиями, по заявке заказчика. Срок исполнения заявки 7 (семи) рабочих дня. | Сентябрь | сентябрь | запрос котировок
4660 | Термометр | 1 | Медицинский ртутный | 60 | Штука | 120 | Поставка товара осуществляется партиями, по заявке заказчика. Срок исполнения заявки 7 (семи) рабочих дня. | Сентябрь | сентябрь | запрос котировок
4661 | Бумага для УЗИ UPP-110S 110х20 | 1 | Лента бумажная с тепловой записью для видиопринтера УЗИ Sony UPP 110 S (110х20) рулон №1 | 680 | Штука | 10 | Поставка товара осуществляется партиями, по заявке заказчика. Срок исполнения заявки 7 (семи) рабочих дня. | Сентябрь | сентябрь | запрос котировок
4662 | Контейнер КДС-3 КРОНТ шт №1 | 1 | КДС-3 КРОНТ шт №1 | 680 | Штука | 10 | Поставка товара осуществляется партиями, по заявке заказчика. Срок исполнения заявки 7 (семи) рабочих дня. | Сентябрь | сентябрь | запрос котировок
4663 | Халат хирургический стер 110см шт №1 | 1 | Халат хирургический "Евро" Стерильный изготовлен из нетканого материала СМС ( из комбинированного 3-х слойного нетканого материала: внешние слои – спанбонд(водоотталкивающий), внутренний – мельтблаун) плотность 42 г/м, с завязками и дополнительный запах в области спины. Халат не стесняет движений в плечевом поясе во время проведения манипуляций. Имеет окантовку горловины и регулируемую застежку ворота типа Велкро. Длина халата 140см, ширина в развернутом виде по нижнему краю 160см. Рукав триконтажный манжет или резинка. Упаковка комбинированная, легко открывается без помощи ножниц, содержит цветовой индикатор стерильности. | 80.5 | Штука | 200 | Поставка товара осуществляется партиями, по заявке заказчика. Срок исполнения заявки 7 (семи) рабочих дня. | Сентябрь | сентябрь | запрос котировок
4664 | Стекло покровное 24*50 100 шт | 100 | Стекло покровное изготовлены из гидролитического стекла I класса, не допускающего образования блистеров и трещинок. Не способствуют искажениям при изучении образца, устойчивы к воде, гидролитичны по классу 1, способность поглощать ультрафиолет. Коэффициент светопропускания при толщине стекла 0,15мм - tVD65 in % (d=0,15 mm) = 91,7 ± 0,3%. Индексы преломления ne (l = 546.1 nm): 1.5255 ± 0.0015,nD (l = 589.3 nm): 1.5230± 0.0015. Упакованы в пластиковый контейнер, который запаян в фольгу.Размеры:Длина 50 мм. Допуск ±1 ммШирина 24 мм. Допуск ±1 мм Упаковка: не более 100 шт/уп. | 115 | Упаковка | 10 | Поставка товара осуществляется партиями, по заявке заказчика. Срок исполнения заявки 7 (семи) рабочих дня. | Сентябрь | сентябрь | запрос котировок
4665 | Лезвия для микротомов в кассетах тип N35, 50 шт/уп | 50 | Заменяемое приспособление для микротомии для твердых образцов с укрепленным режущим краем. | 8750 | Упаковка | 1 | Поставка товара осуществляется партиями, по заявке заказчика. Срок исполнения заявки 7 (семи) рабочих дня. | Сентябрь | сентябрь | запрос котировок
4666 | Катетер Нелатона урологический СН16 шт №1 | 1 | Упаковка: в полуавтоматическом диспенсере с приспособлением для безопасного поштучного извлечения. | 10 | Штука | 50 | Поставка товара осуществляется партиями, по заявке заказчика. Срок исполнения заявки 7 (семи) рабочих дня. | Сентябрь | сентябрь | запрос котировок
4667 | Венофикс G23 | 100 | (игла-бабочка) синяя G23 (уп 100шт) | 10 | Штука | 400 | Поставка товара осуществляется партиями, по заявке заказчика. Срок исполнения заявки 7 (семи) рабочих дня. | Сентябрь | сентябрь | запрос котировок
4668 | Дар-Вин моно цилиндр 1/2окр 25,9мм нить 70см (EP3) USP2/0 код EDH-395-M упак №12 | 12 | Нить хирургическая стерильная синтетическая многофиламентная импрегнированная из полигликолида (ПГ) способная к гидролитической деструкции. Имеет контрастный цвет для улучшения визуализации в ране. Полимерное покрытие нити из поликапролактона и стеарата кальция заполняющее внутренние полости и межволоконные пространства нити, не сходящее с нити после многократного прохождения через ткани - не менее 40 проколов для обеспечения отсутствия "пилящего", "фитильного", "капиллярного" эффектов, "эффекта прилипания" нити, и снижения сопротивления точному размещению узла. Конец нити специально обработан для предотвращения разволокнения.Метрика нити: MP 0,7 (USP 6/0), длина: 70 (+/-2) см. Разрывная нагрузка в простом узле не менее 4 Н.(необходимо предоставить результаты контроля производителя и сертификат производителя нити).Игла изготовлена из сплава мартенситной легированной стали серии AISI 470. Коэффициент сужения острия иглы относительно его тела не менее 12:1 Количество в упаковке: 12 штук. Срок годности с момента стерилизации не менее 5 лет | 3700 | Упаковка | 2 | Поставка товара осуществляется партиями, по заявке заказчика. Срок исполнения заявки 7 (семи) рабочих дня. | Сентябрь | сентябрь | запрос котировок
4669 | Электроды для ЭКГ одноразовые 36*50 | 1 | Электрод одноразовый овальный универсальный SWAROMED 36ммх50мм. Применяется как для одноразового снятия ЭКГ в случаях неотложной скорой помощи и для сильно потеющих пациентов, так и для длительного холтеровского мониторирования, а также для исследования стресс-тестовых нагрузок в условиях медицинских учреждений. высококачественный водонепроницаемый белый пенополиуретан, не вызывающий аллергенных реакций; жидкий гипоаллергенный токопроводящий гель, пенополиуретановая губка; сенсор- пластмассовый, покрытый составом Ag/AgCl (cеребро/хлорид серебра). Клей- гипоаллергенный медицинский акриловый. Электроды не содержат латекса и ПВХ. | 9.2 | Штука | 7000 | Поставка товара осуществляется партиями, по заявке заказчика. Срок исполнения заявки 7 (семи) рабочих дня. | Сентябрь | сентябрь | запрос котировок
4670 | Простыни впитывающие стер 60см х 90см шт №1 | 1 | Подстилка Размер 60*90см впитывающая многослойная. Состоит из трех слоев: первый- полиэтилен, второй- распушенная целлюлоза, третий- нетканый материал. Впитываемость 1000-1200мл. Упакована в индивидуальную комбинированную ( с одной стороны бумага, с другой пленка) упаковку с цветовыми индикаторами стерильности | 36.5 | Штука | 300 | Поставка товара осуществляется партиями, по заявке заказчика. Срок исполнения заявки 7 (семи) рабочих дня. | Сентябрь | сентябрь | запрос котировок
4671 | Рулон для стерилизации 250*200м | 1 | Рулоны комбинированные (бумага – пленка) плоские, термозапаиваемые. Технические характеристики: соответствие ГОСТ Р ИСО 11607-2011. Плотность бумаги не менее 70 г/м кв.; рН водного экстракта 6-7; пропускная способность по воздуху не менее 660 мл/мин; прочность на разрыв в продольном направлении не менее 100N/15мм; прочность на разрыв в поперечном направлении не менее 60N/15мм; содержание хлоридов не более 0,025%; содержание сульфатов не более 0,015%. Отсутствие флуоресцентов. Толщина плёнки не менее 52 микрон; устойчивость к проколу от иглы. Размер, название упаковки, дата производства, дополнительная информация и индикаторы стерилизации расположены вне зоны загрузки инструментов. Наличие специального покрытия на бумажной основе для равномерного отделения плёнки от бумаги без деламинирования и ворсовыделения. Срок сохранения стерильности изделий после стерилизации не менее 3 лет. Размер 250мм/200м. Допустимые отклонения по ширине рулона ±5 мм | 3270 | Штука | 3 | Поставка товара осуществляется партиями, по заявке заказчика. Срок исполнения заявки 7 (семи) рабочих дня. | Сентябрь | сентябрь | запрос котировок
4672 | Гель для УЗИ средней вязкости 5кг | 1 | Количество лезвий в упаковке не менее 50 шт | 650 | Штука | 5 | Поставка товара осуществляется партиями, по заявке заказчика. Срок исполнения заявки 7 (семи) рабочих дня. | Сентябрь | сентябрь | запрос котировок
4673 | Простыни впитывающие нестер 60см х 90см шт №1 | 10 | Подстилка Размер 60*90см впитывающая многослойная. Состоит из трех слоев: первый- полиэтилен, второй- распушенная целлюлоза, третий- нетканый материал. Впитываемость 1000-1200мл. Упакована в полиэтиленовый пакет по 10 штук | 18 | Штука | 1000 | Поставка товара осуществляется партиями, по заявке заказчика. Срок исполнения заявки 7 (семи) рабочих дня. | Сентябрь | сентябрь | запрос котировок
4674 | "Перчатки латексные хирургические неопудренные текстурированные BENOVY Малайзия. Раазмер № 6,5" | 50 | Перчатки хирургические стерильные широко используются в хирургии. Изделие имеет анатомическую форму, что предотвращает преждевременную усталость руки при длительных операциях. Изделие гипоаллергенно. Использована специальная интенсивная технология очистки. - хирургические перчатки BENOVY производятся с минимальным содержанием протеинов и аллергенов, снижая тем самым риск раздражения. Поверхность перчатки полностью текстурирована и обеспечивает надежный захват медицинских инструментов. Прочная манжета, с закатанным вовнутрь валиком, обеспечивает отличное облегание при этом не сдавливая запястье. Цвет: белый. Длина (мм) - не менее 280. Ширина ладони (мм): 6.0 - 77 +/-5; 6.5 - 83 +/-5; 7.5 - 89 +/-5; 7.5 - 95 +/-5; 8 - 102 +/-6; 8.5 - 108 +/-6; 9 - 114 +/-6. Одинарная толщина стенок (размер М) - Палец: 0.15 +/-0.02; Ладонь: 0.13 +/-0.02; Манжета: 0.12 +/-0.02. Вес (размер М) - 7,8 гр. Герметичность (AQL) - 1,5. Прочность при растяжении (МПа): до старения - min 24; после старения - min 18. Удлинение к разрыву (%): до старения - min 750; после старения - min 560. Количество в упаковке/транспортном коробе: 1 пара в конверте; 50 пар в диспенсере; 400 пар в гофрокоробе. Страна-производитель: Малайзия. Срок годности: 5 лет с даты изготовления. | 20 | Комплект | 800 | Поставка товара осуществляется партиями, по заявке заказчика. Срок исполнения заявки 7 (семи) рабочих дня. | Сентябрь | сентябрь | запрос котировок
4675 | Комплект белья д/артроскопии | 1 | Состав:1 простыня для инструментального стола 150х190±1см.Материал - антистатическая полиэтиленовая пленка размером 150х190 и плотностью не менее 55 г/кв.м. Критическая (усиленная) зона размером 75х190±1см. Материал зоны усиления - полипропилен плотностью не менее 30 г/кв.м.1 покрытие для инструментального стола типа Мейо80х145±1см. Материал - антистатическая полиэтиленовая пленка плотностью не менее55 г/кв.м. Критическая (усиленная) зона размером 75х90±1см. Материал зоны усиления - полипропилен плотностью не менее30 г/кв.м. | 1450 | Комплект | 50 | Поставка товара осуществляется партиями, по заявке заказчика. Срок исполнения заявки 7 (семи) рабочих дня. | Сентябрь | сентябрь | запрос котировок
4676 | Маска лицевая | 1 | кислородная с удлинительной трубкой 2м L | 75 | Штука | 100 | Поставка товара осуществляется партиями, по заявке заказчика. Срок исполнения заявки 7 (семи) рабочих дня. | Сентябрь | сентябрь | запрос котировок
4677 | "Перчатки хирургические латексные опудренные стерильные для общей хирургии Gammex Latex Powdered Ansell Healthcare Europe NV Малайзия Размер: № 6½ (S)" | 50 | Перчатки хирургические из натурального латекса стерильные с опудренной внутренней поверхностью, для хирургических операций, в том числе продолжительных. Текстурный рисунок нанесен по всей наружной поверхности перчатки для улучшенного захвата инструментов. Одинарная толщина (в области пальцев) 0,21 - 0,24 мм для обеспечения механической прочности и тактильной чувствительности. Перчатки анатомически правильной формы с расположением большого пальца в направлении ладони. Манжета перчатки обрезана (без венчика). Толщина перчатки в области манжеты не менее 0,20 мм для обеспечения прочности при надевании и в процессе использования. Упаковка перчаток пластиковая, устойчивая к механическим повреждениям и проникновению озона, газов и влаги. Метод стерилизации радиационный. Класс потенциального риска применения не ниже 2а в соответствии с регистрационным удостоверением РЗН. Соответствие обязательным требованиям ГОСТ Р 52238-2004.Поставщик обязан передать Заказчику для утверждения контрольный образец товара по каждой позиции ассортимента. Необходимо указать номер Регистрационного удостоверения (Предоставляется в составе первой части заявки на участие в аукционе в электронной форме | 36 | Комплект | 100 | Поставка товара осуществляется партиями, по заявке заказчика. Срок исполнения заявки 7 (семи) рабочих дня. | Сентябрь | сентябрь | запрос котировок
4678 | Бумага крепированная для стерилизации в листах 100*100 см | 250 | Упаковочные материалы для медицинской воздушной, паровой, газовой и радиационной стерилизации бумага крепированная мягкая белая. Назначение: стерилизация и хранение медицинских инструментов и материалов. Может быть использован один из следующих методов стерилизации: паровой, воздушный, газовый (формальдегид, этиленоксид), радиационный (бета и гамма-излучение). Способ упаковывания: ручной. Срок сохранения стерильности: не менее 6-ти месяцев после стерилизации. Вид упаковки: специальная медицинская листовая бумага. Плотность бумажного слоя: 60 г/м кв. Пропускная способность бумаги по воздуху (по Bendtsen): не менее 650 мл/мин. Сила на разрыв не менее 95,0Н/15мм мин. Тест Соbb60 не более 15,0 гр/м кв. Размер не менее 1000х1000 мм +/5мм в упаковке не менее 100 листов. При поставке должны прилагаться: методические рекомендации, сертификат соответствия, регистрационное удостоверение, документы, подтверждающие технические характеристики, указанные в техническом задании | 6500 | Упаковка | 3 | Поставка товара осуществляется партиями, по заявке заказчика. Срок исполнения заявки 7 (семи) рабочих дня. | Сентябрь | сентябрь | запрос котировок
4679 | Лента регистр бум с тепловой записью для ЭКГ Шиллер 90х90ммх400л упак №1 | 1 | Мелованная бумага, покрытая термическим составом, реагирующим на нагревание, для электрокардиографа SCHILLER АТ-1. Ширина листа – не более 90 мм; Фальц (Длина сложения) – не более 90 мм; Количество листов в пачке- не менее 400. Листы бумаги сложены Z-образно. Бумага изготовлена из импортного сырья. Плотность бумажной основы -55 г/м2, цвет сетки –розовый, наличие черной метки, толщина – 60 мкм, гладкость –не менее 500 с-1, белизна – не менее 90%, архивируемость – не менее 5 лет. Каждая пачка упакована в прозрачную индивидуальную прозрачную герметичную упаковку. | 95 | Штука | 10 | Поставка товара осуществляется партиями, по заявке заказчика. Срок исполнения заявки 7 (семи) рабочих дня. | Сентябрь | сентябрь | запрос котировок
4680 | Игла 0,8*40мм 21G №100 | 100 |  | 125 | Упаковка | 15 | Поставка товара осуществляется партиями, по заявке заказчика. Срок исполнения заявки 7 (семи) рабочих дня. | Сентябрь | сентябрь | запрос котировок
4681 | Пленка рентгеновская 30х40 см № 100 |  |  | 4200 | Упаковка | 5 | Поставка товара осуществляется партиями, по заявке заказчика. Срок исполнения заявки 7 (семи) рабочих дня. | Сентябрь | сентябрь | запрос котировок
4682 | Пакеты бумажныесо складкой 125мм*50мм*250мм (1000шт) | 1000 | Пакеты бумажные со склодкой . Плотность бумаги не менее 60 г/м кв.; рН водного экстракта 6,5; пропускная способность по воздуху (по Bendtsen) не менее 460 мл/мин; прочность на разрыв (в сухом виде) не менее 90Н/15 мм; содержание хлоридов не более 0,025%; содержание сульфатов не более 0,015%. Отсутствие флуоресцентов. Размер, название упаковки, дата производства, дополнительная информация и индикатор паровой стерилизации расположены на лицевой стороне упаковки. Наличие окрашенных заводских швов в зоне склеивания пакета, двойной задний заводской окрашенный шов. Наличие окрашенной термозапаиваемой зоны. Края пакета со стороны запайки с защитой от порезов рук персонала. Срок сохранения стерильности изделий после стерилизации не менее 6 месяцев. Размер 125мм х 50мм х 250мм. Допустимый диапазон отклонений по размерам ± 5 мм. Кол-во штук в упаковке не менее 1000 штук | 4500 | Упаковка | 2 | Поставка товара осуществляется партиями, по заявке заказчика. Срок исполнения заявки 7 (семи) рабочих дня. | Сентябрь | сентябрь | запрос котировок
4683 | Рулон для стерилизации 150*200м | 1 | Рулоны комбинированные (бумага – пленка) плоские, термозапаиваемые. Технические характеристики: соответствие ГОСТ Р ИСО 11607-2011. Плотность бумаги не менее 70 г/м кв.; рН водного экстракта 6-7; пропускная способность по воздуху не менее 660 мл/мин; прочность на разрыв в продольном направлении не менее 100N/15мм; прочность на разрыв в поперечном направлении не менее 60N/15мм; содержание хлоридов не более 0,025%; содержание сульфатов не более 0,015%. Отсутствие флуоресцентов. Толщина плёнки не менее 52 микрон; устойчивость к проколу от иглы. Размер, название упаковки, дата производства, дополнительная информация и индикаторы стерилизации расположены вне зоны загрузки инструментов. Наличие специального покрытия на бумажной основе для равномерного отделения плёнки от бумаги без деламинирования и ворсовыделения. Срок сохранения стерильности изделий после стерилизации не менее 3 лет. Размер 150мм/200м. Допустимые отклонения по ширине рулона ±5 мм. | 1950 | Штука | 5 | Поставка товара осуществляется партиями, по заявке заказчика. Срок исполнения заявки 7 (семи) рабочих дня. | Сентябрь | сентябрь | запрос котировок
4684 | Катетер Нелатона урологический СН10 шт №1 | 1 |  | 10 | Штука | 120 | Поставка товара осуществляется партиями, по заявке заказчика. Срок исполнения заявки 7 (семи) рабочих дня. | Сентябрь | сентябрь | запрос котировок
4685 | Пакеты плоские (бумага/пленка) 50мм*250мм (1000шт) | 1000 | Плотность бумаги пакетов должна быть не менее 70 г/м кв.; рН водного экстракта 6-7; пропускная способность по воздуху не менее 660 мл/мин; прочность на разрыв в продольном направлении не менее 100N/15мм; прочность на разрыв в поперечном направлении не менее 60N/15мм; содержание хлоридов не более 0,025%; содержание сульфатов не более 0,015%. Отсутствие флуоресцентов. Толщина плёнки не менее 52 микрон; устойчивость к проколу от иглы; стерилизационная устойчивость к пару при140 град в течение 30 минут и к расслоению. Размер, название упаковки, дата производства, ссылка на соответствие международным нормам, дополнительная информация и три индикатора стерилизации (пар, формальдегид, этиленоксид) расположены в зоне заводского термосварного шва между плёнкой и бумагой вне зоны загрузки инструментов на лицевой стороне упаковки. Указание на русском языке об изменение цвета индикатора после стерилизации. Наличие специального покрытия на бумажной основе для равномерного отделения плёнки от бумаги без деламинирования и ворсовыделения. Срок сохранения стерильности изделий после стерилизации не менее 4 лет. Разме 500х250 мм Возможные отклонения в размерах ±5 мм по длине и ширине. Кол-во штук в упаковке не менее 1000 штук. | 1050 | Упаковка | 2 | Поставка товара осуществляется партиями, по заявке заказчика. Срок исполнения заявки 7 (семи) рабочих дня. | Сентябрь | сентябрь | запрос котировок
4686 | Бумага крепированная зелено/белая 750*750 мм (250шт) | 250 | Упаковочные материалы для медицинской воздушной, паровой, газовой и радиационной стерилизации бумага крепированная мягкая белая. Назначение: стерилизация и хранение медицинских инструментов и материалов. Может быть использован один из следующих методов стерилизации: паровой, воздушный, газовый (формальдегид, этиленоксид), радиационный (бета и гамма-излучение). Способ упаковывания: ручной. Срок сохранения стерильности: не менее 6-ти месяцев после стерилизации. Вид упаковки: специальная медицинская листовая бумага. Плотность бумажного слоя: 60 г/м кв. Пропускная способность бумаги по воздуху (по Bendtsen): не менее 650 мл/мин. Сила на разрыв не менее 95,0Н/15мм мин. Тест Соbb60 не более 15,0 гр/м кв. Размер не менее 750х750 мм +/5мм в упаковке не менее 100 листов. При поставке должны прилагаться: методические рекомендации, сертификат соответствия, регистрационное удостоверение, документы, подтверждающие технические характеристики, указанные в техническом задании. | 3800 | Упаковка | 3 | Поставка товара осуществляется партиями, по заявке заказчика. Срок исполнения заявки 7 (семи) рабочих дня. | Сентябрь | сентябрь | запрос котировок
4687 | Манжета для АД взрослая большая 33-47см | 1 | взрослая большая 33-47см | 480 | Комплект | 10 | Поставка товара осуществляется партиями, по заявке заказчика. Срок исполнения заявки 7 (семи) рабочих дня. | Сентябрь | сентябрь | запрос котировок
4688 | Воронка ушная | 1 | ушная однораз. стерильная длина 35мм | 10 | Штука | 1000 | Поставка товара осуществляется партиями, по заявке заказчика. Срок исполнения заявки 7 (семи) рабочих дня. | Сентябрь | сентябрь | запрос котировок
4689 | Бумага Термо диаграмная для ЭКГ 57ммх30м арт 12-в упак №1 | 1 | Лента регистрационная бумажная с тепловой записью с шириной рулона не менее 57 мм и длиной намотки рулона не менее 30 м, тепловой слой наружу, плотность бумаги - 55 г/м2, втулка пластиковая, диаметр втулки- 12 мм, без сетки | 50 | Штука | 20 | Поставка товара осуществляется партиями, по заявке заказчика. Срок исполнения заявки 7 (семи) рабочих дня. | Сентябрь | сентябрь | запрос котировок
4690 | Трубка эндотрахеальная с манжетой р 7 шт №1 | 1 | Трубка эндотрахеальная с манжетой р 7 шт №1 | 51 | Штука | 50 | Поставка товара осуществляется партиями, по заявке заказчика. Срок исполнения заявки 7 (семи) рабочих дня. | Сентябрь | сентябрь | запрос котировок
4691 | "Перчатки латексные хирургические неопудренные текстурированные BENOVY Малайзия. Размер № 7,5" | 50 | Перчатки хирургические стерильные широко используются в хирургии. Изделие имеет анатомическую форму, что предотвращает преждевременную усталость руки при длительных операциях. Изделие гипоаллергенно. Использована специальная интенсивная технология очистки. - хирургические перчатки BENOVY производятся с минимальным содержанием протеинов и аллергенов, снижая тем самым риск раздражения. Поверхность перчатки полностью текстурирована и обеспечивает надежный захват медицинских инструментов. Прочная манжета, с закатанным вовнутрь валиком, обеспечивает отличное облегание при этом не сдавливая запястье. Цвет: белый. Длина (мм) - не менее 280. Ширина ладони (мм): 6.0 - 77 +/-5; 6.5 - 83 +/-5; 7.5 - 89 +/-5; 7.5 - 95 +/-5; 8 - 102 +/-6; 8.5 - 108 +/-6; 9 - 114 +/-6. Одинарная толщина стенок (размер М) - Палец: 0.15 +/-0.02; Ладонь: 0.13 +/-0.02; Манжета: 0.12 +/-0.02. Вес (размер М) - 7,8 гр. Герметичность (AQL) - 1,5. Прочность при растяжении (МПа): до старения - min 24; после старения - min 18. Удлинение к разрыву (%): до старения - min 750; после старения - min 560. Количество в упаковке/транспортном коробе: 1 пара в конверте; 50 пар в диспенсере; 400 пар в гофрокоробе. Страна-производитель: Малайзия. Срок годности: 5 лет с даты изготовления. | 20 | Комплект | 1600 | Поставка товара осуществляется партиями, по заявке заказчика. Срок исполнения заявки 7 (семи) рабочих дня. | Сентябрь | сентябрь | запрос котировок
4692 | Зеркало носовое однор прим | 1 |  | 15 | Штука | 2000 | Поставка товара осуществляется партиями, по заявке заказчика. Срок исполнения заявки 7 (семи) рабочих дня. | Сентябрь | сентябрь | запрос котировок
4693 | Мочеприемник 1л | 1 | Стерильный с клапаном слива 1,0л | 28 | Штука | 50 | Поставка товара осуществляется партиями, по заявке заказчика. Срок исполнения заявки 7 (семи) рабочих дня. | Сентябрь | сентябрь | запрос котировок
4694 | Пленка рентгеновская 24х30 см № 100 | 100 | Пленка на синей полиэтилентерефталатной основе с толщиной 0,178 мм и оптической плотностью Dосновы = 0,145, высокочувствительная, высококонтрастная. Эмульсионный слой пленки имеет противоореольную и антистатическую защиту. Эмульсионный слой имеет смешанную плоскокубическую структуру. Сенситометрические характеристики: максимальная спектральная чувствительность при длине волны λmax = 450±5 нм, средний градиент g = 2,75, максимальная плотность Dmax= 3,4, плотность вуали D= 0,04, чувствительность S0,85=1000 1/P. Пленка применима как для ручной, так и для машинной обработки в любых типах проявочных машин, в том числе при ускоренных циклах длительностью до 45 сек. Упаковка 100 листов. Соответствие требованиям ГОСТа 25847-83 и 25642-83. Наличие регистрационного удостоверения Федеральной службы по надзору в сфере здравоохранения и социального развития. Сертификат соответствия Госстандарта РФ. Соответствие Международным стандартам системы качества ISO 9001, EN ISO 13485:2003 и Директиве 93/42/ЕЭС. | 2650 | Упаковка | 5 | Поставка товара осуществляется партиями, по заявке заказчика. Срок исполнения заявки 7 (семи) рабочих дня. | Сентябрь | сентябрь | запрос котировок
4695 | Пакеты плоские (бумага/пленка) 200мм*400мм (1000шт) | 1000 | Плотность бумаги пакетов должна быть не менее 70 г/м кв.; рН водного экстракта 6-7; пропускная способность по воздуху не менее 660 мл/мин; прочность на разрыв в продольном направлении не менее 100N/15мм; прочность на разрыв в поперечном направлении не менее 60N/15мм; содержание хлоридов не более 0,025%; содержание сульфатов не более 0,015%. Отсутствие флуоресцентов. Толщина плёнки не менее 52 микрон; устойчивость к проколу от иглы; стерилизационная устойчивость к пару при140 град в течение 30 минут и к расслоению. Размер, название упаковки, дата производства, ссылка на соответствие международным нормам, дополнительная информация и три индикатора стерилизации (пар, формальдегид, этиленоксид) расположены в зоне заводского термосварного шва между плёнкой и бумагой вне зоны загрузки инструментов на лицевой стороне упаковки. Указание на русском языке об изменение цвета индикатора после стерилизации. Наличие специального покрытия на бумажной основе для равномерного отделения плёнки от бумаги без деламинирования и ворсовыделения. Срок сохранения стерильности изделий после стерилизации не менее 4 лет. Разме 200х400 мм Возможные отклонения в размерах ±5 мм по длине и ширине. Кол-во штук в упаковке не менее 1000 штук. | 6150 | Упаковка | 2 | Поставка товара осуществляется партиями, по заявке заказчика. Срок исполнения заявки 7 (семи) рабочих дня. | Сентябрь | сентябрь | запрос котировок
4696 | Рулон для стерилизации 400*200м | 1 | Рулоны комбинированные (бумага – пленка) плоские, термозапаиваемые. Технические характеристики: соответствие ГОСТ Р ИСО 11607-2011. Плотность бумаги не менее 70 г/м кв.; рН водного экстракта 6-7; пропускная способность по воздуху не менее 660 мл/мин; прочность на разрыв в продольном направлении не менее 100N/15мм; прочность на разрыв в поперечном направлении не менее 60N/15мм; содержание хлоридов не более 0,025%; содержание сульфатов не более 0,015%. Отсутствие флуоресцентов. Толщина плёнки не менее 52 микрон; устойчивость к проколу от иглы. Размер, название упаковки, дата производства, дополнительная информация и индикаторы стерилизации расположены вне зоны загрузки инструментов. Наличие специального покрытия на бумажной основе для равномерного отделения плёнки от бумаги без деламинирования и ворсовыделения. Срок сохранения стерильности изделий после стерилизации не менее 3 лет. Размер 400мм/200м. Допустимые отклонения по ширине рулона ±5 мм. | 5000 | Штука | 2 | Поставка товара осуществляется партиями, по заявке заказчика. Срок исполнения заявки 7 (семи) рабочих дня. | Сентябрь | сентябрь | запрос котировок
4697 | Лоток полимерный почкообразный неавтоклав. с кршкой 1,75 | 1 | полимерный почкообразный неавтоклав. с кршкой 1,75 | 280 | Штука | 10 | Поставка товара осуществляется партиями, по заявке заказчика. Срок исполнения заявки 7 (семи) рабочих дня. | Сентябрь | сентябрь | запрос котировок
4698 | Абсорбент (натронная известь) 5л фл №1 | 2 | Абсорбент (натронная известь) 5л фл №1 | 2200 | Штука | 4 | Поставка товара осуществляется партиями, по заявке заказчика. Срок исполнения заявки 7 (семи) рабочих дня. | Сентябрь | сентябрь | запрос котировок
4699 | Игла спинальная Спинокан 27G 90мм с интродьюсером шт№1 | 1 |  | 450 | Комплект | 100 | Поставка товара осуществляется партиями, по заявке заказчика. Срок исполнения заявки 7 (семи) рабочих дня. | Сентябрь | сентябрь | запрос котировок
4700 | Салфетка спиртовая для инъекций 56мм х 65мм шт №100 | 100 | Салфетка спиртовая для инъекций предназначена для однократного применения, для очищения и обеззараживания кожи до инъекций, для обработки и очистки рук, инструментов, приборов и первичного снятия загрязнения с неповрежденной кожи. Салфетка спиртовая для инъекций: - не менее 70 % раствора изопропилового спирта, пропитывающего состава в салфетке не менее 0,3 гр.; - изготовлено из нетканого материала, не оставляет на поверхности кожи волокнистых компонентов, не вызывает аллергических или местно-раздражающих эффектов: - основа равномерно пропитана спиртом и герметично упакована в индивидуальный пакет, предотвращающий высыхание, сложена вдвое (или вчетверо); рулонные салфетки имеют перфорацию по линии отрыва, упакованы в герметичную тубу. Инструкция по применению, меры предосторожности, срок годности, информация о производителе и сертификации продукции нанесены на каждую упаковку. срок годности - не менее 5 лет; - размер не менее 56мм*65мм; - количество в упаковке/коробке – 100/10000 шт | 70 | Упаковка | 750 | Поставка товара осуществляется партиями, по заявке заказчика. Срок исполнения заявки 7 (семи) рабочих дня. | Сентябрь | сентябрь | запрос котировок
4701 | Зонд урогенитальный универсальный тип А стер шт №1 | 1 |  | 6.2 | Штука | 300 | Поставка товара осуществляется партиями, по заявке заказчика. Срок исполнения заявки 7 (семи) рабочих дня. | Сентябрь | сентябрь | запрос котировок
4702 | Мочеприемник 2л | 1 | Стерильный с клапаном слива 2,0л | 30 | Штука | 250 | Поставка товара осуществляется партиями, по заявке заказчика. Срок исполнения заявки 7 (семи) рабочих дня. | Сентябрь | сентябрь | запрос котировок
4703 | Воздуховод ротовой Гведела размер №3 | 1 | Гведела размер №3 | 45 | Упаковка | 10 | Поставка товара осуществляется партиями, по заявке заказчика. Срок исполнения заявки 7 (семи) рабочих дня. | Сентябрь | сентябрь | запрос котировок
4704 | Игла акупунктурная стер.0,30*15 | 1 |  | 7.5 | Штука | 2000 | Поставка товара осуществляется партиями, по заявке заказчика. Срок исполнения заявки 7 (семи) рабочих дня. | Сентябрь | сентябрь | запрос котировок
4705 | "Перчатки хирургические латексные опудренные стерильные для общей хирургии Gammex Latex Powdered Ansell Healthcare Europe NV Малайзия Размер: № 7,0" | 50 | Перчатки хирургические из натурального латекса стерильные с опудренной внутренней поверхностью, для хирургических операций, в том числе продолжительных. Текстурный рисунок нанесен по всей наружной поверхности перчатки для улучшенного захвата инструментов. Одинарная толщина (в области пальцев) 0,21 - 0,24 мм для обеспечения механической прочности и тактильной чувствительности. Перчатки анатомически правильной формы с расположением большого пальца в направлении ладони. Манжета перчатки обрезана (без венчика). Толщина перчатки в области манжеты не менее 0,20 мм для обеспечения прочности при надевании и в процессе использования. Упаковка перчаток пластиковая, устойчивая к механическим повреждениям и проникновению озона, газов и влаги. Метод стерилизации радиационный. Класс потенциального риска применения не ниже 2а в соответствии с регистрационным удостоверением РЗН. Соответствие обязательным требованиям ГОСТ Р 52238-2004.Поставщик обязан передать Заказчику для утверждения контрольный образец товара по каждой позиции ассортимента. Необходимо указать номер Регистрационного удостоверения (Предоставляется в составе первой части заявки на участие в аукционе в электронной форме | 36 | Комплект | 200 | Поставка товара осуществляется партиями, по заявке заказчика. Срок исполнения заявки 7 (семи) рабочих дня. | Сентябрь | сентябрь | запрос котировок
4706 | Катетер Фолея СН16 2-ход шт №1 | 1 |  | 45 | Штука | 50 | Поставка товара осуществляется партиями, по заявке заказчика. Срок исполнения заявки 7 (семи) рабочих дня. | Сентябрь | сентябрь | запрос котировок
4707 | "Перчатки латексные смотровые неопудренные текстурированные однократного хлорирования BENOVY Малайзия Размер: № М" | 50 | Перчатки смотровые нестерильные подходят для всех видов обследования, диагностики, стоматологии и проведения различных лабораторных исследований. Изделие изготовлено из натурального природного латекса, а внутренняя поверхность обработана с помощью однократного хлорирования. Поверхность перчаток полностью текстурированная, что обеспечивает более лучшее удержание инструмента в руке. Имеют универсальную (плоскую) форму и валик, скрученный вовнутрь, что препятствует скатыванию перчатки и обеспечивает комфорт при работе. Цвет: бежевый, Длина (мм) - не менее 240 Ширина ладони (мм): XS - 76+/-3; S - 84+/-3; M - 94+/-3; L - 105+/-3; XL - 113+/-3 Одинарная толщина стенок (размер М) - Палец 0,11+/-0,02; Ладонь 0,10+/-0,02; Вес (размер М) - 5,4 гр; Герметичность (AQL) - 1,5. Прочность при растяжении (МПа): до старения - min 18; после старения - min 14. Удлинение к разрыву (%): до старения - min 650; после старения - min 500. Количество в упаковке/транспортном коробе: 50/500 пар. Страна-производитель: Малайзия. Срок годности: 5 лет с даты изготовления. | 7 | Комплект | 10000 | Поставка товара осуществляется партиями, по заявке заказчика. Срок исполнения заявки 7 (семи) рабочих дня. | Сентябрь | сентябрь | запрос котировок
4708 | Пакеты плоские (бумага/пленка) 75мм*300мм (1000шт) | 1000 | Плотность бумаги пакетов должна быть не менее 70 г/м кв.; рН водного экстракта 6-7; пропускная способность по воздуху не менее 660 мл/мин; прочность на разрыв в продольном направлении не менее 100N/15мм; прочность на разрыв в поперечном направлении не менее 60N/15мм; содержание хлоридов не более 0,025%; содержание сульфатов не более 0,015%. Отсутствие флуоресцентов. Толщина плёнки не менее 52 микрон; устойчивость к проколу от иглы; стерилизационная устойчивость к пару при140 град в течение 30 минут и к расслоению. Размер, название упаковки, дата производства, ссылка на соответствие международным нормам, дополнительная информация и три индикатора стерилизации (пар, формальдегид, этиленоксид) расположены в зоне заводского термосварного шва между плёнкой и бумагой вне зоны загрузки инструментов на лицевой стороне упаковки. Указание на русском языке об изменение цвета индикатора после стерилизации. Наличие специального покрытия на бумажной основе для равномерного отделения плёнки от бумаги без деламинирования и ворсовыделения. Срок сохранения стерильности изделий после стерилизации не менее 4 лет. Разме 750х300 мм Возможные отклонения в размерах ±5 мм по длине и ширине. Кол-во штук в упаковке не менее 1000 штук. | 1850 | Упаковка | 2 | Поставка товара осуществляется партиями, по заявке заказчика. Срок исполнения заявки 7 (семи) рабочих дня. | Сентябрь | сентябрь | запрос котировок
4709 | Катетер Фолея СН20 2-ход шт №1 | 1 |  | 45 | Штука | 30 | Поставка товара осуществляется партиями, по заявке заказчика. Срок исполнения заявки 7 (семи) рабочих дня. | Сентябрь | сентябрь | запрос котировок
4710 | "Перчатки хирургические латексные неопудренные с внутренним синтетическим покрытием Gammex Latex Ansell Healthcare Europe NV Малайзия Размер: № 7,5" | 50 | Перчатки хирургические из натурального латекса стерильные для хирургических операций, в том числе продолжительных. Поверхность перчатки без опудривания для профилактики контактного дерматита, с внутренним полимерным покрытием для легкости надевания и смены перчаток. Текстурный рисунок нанесен по всей наружной поверхности перчаток для улучшенного захвата инструментов. Одинарная толщина (в области пальцев) 0,21 - 0,24 мм для обеспечения механической прочности и тактильной чувствительности. Перчатки анатомически правильной формы с расположением большого пальца в направлении ладони. Манжета перчатки обрезана (без венчика), с адгезивной полосой для препятствия скатывания и сползания перчатки в процессе операции. Толщина перчатки в области манжеты не менее 0,20 мм для обеспечения прочности при надевании и в процессе использования. Упаковка перчаток пластиковая, устойчивая к механическим повреждениям и проникновению озона, газов и влаги. Метод стерилизации радиационный. Класс потенциального риска применения не ниже 2а в соответствии с регистрационным удостоверением РЗН. Соответствие обязательным требованиям ГОСТ Р 52238-2004.Поставщик обязан передать Заказчику для утверждения контрольный образец товара по каждой позиции ассортимента. Необходимо указать номер Регистрационного удостоверения (Предоставляется в составе первой части заявки на участие в аукционе в электронной форме | 51 | Комплект | 200 | Поставка товара осуществляется партиями, по заявке заказчика. Срок исполнения заявки 7 (семи) рабочих дня. | Сентябрь | сентябрь | запрос котировок
4711 | Стекло предметное со шлифованными краями и матовой полосой 75*25мм 72 шт/уп | 72 | Стекла предметные имеют шлифованный по углом 90 градусов край и матовую полосу шириной 20 мм, бумажные разделители между стёкол. Размер: Длина 75,0 мм. Допуск ±1 мм Ширина 25,0. Допуск ±1 мм Толщина 1,0. Допуск ± 0,1 мм Изготовлены из высококачественного сырья. Стёкла устойчивы к воздействию химических реагентов, традиционно применяемых в лаборатории. Количество в уп.: не менее 72 шт. | 125 | Упаковка | 50 | Поставка товара осуществляется партиями, по заявке заказчика. Срок исполнения заявки 7 (семи) рабочих дня. | Сентябрь | сентябрь | запрос котировок
4712 | Рентгеновская плёнка 18*24 №100 | 100 | Пленка на синей полиэтилентерефталатной основе с толщиной 0,178 мм и оптической плотностью Dосновы = 0,145, высокочувствительная, высококонтрастная. Эмульсионный слой пленки имеет противоореольную и антистатическую защиту. Эмульсионный слой имеет смешанную плоскокубическую структуру. Сенситометрические характеристики: максимальная спектральная чувствительность при длине волны λmax = 450±5 нм, средний градиент g = 2,75, максимальная плотность Dmax= 3,4, плотность вуали D= 0,04, чувствительность S0,85=1000 1/P. Пленка применима как для ручной, так и для машинной обработки в любых типах проявочных машин, в том числе при ускоренных циклах длительностью до 45 сек. Упаковка 100 листов. Соответствие требованиям ГОСТа 25847-83 и 25642-83. Наличие регистрационного удостоверения Федеральной службы по надзору в сфере здравоохранения и социального развития. Сертификат соответствия Госстандарта РФ. Соответствие Международным стандартам системы качества ISO 9001, EN ISO 13485:2003 и Директиве 93/42/ЕЭС. | 1550 | Упаковка | 5 | Поставка товара осуществляется партиями, по заявке заказчика. Срок исполнения заявки 7 (семи) рабочих дня. | Сентябрь | сентябрь | запрос котировок
4713 | Бинт нестерил 7м х 14 | 1 | н/с 7м х 14см пл.30-32 упак №1 | 14.5 | Штука | 2500 | Поставка товара осуществляется партиями, по заявке заказчика. Срок исполнения заявки 7 (семи) рабочих дня. | Сентябрь | сентябрь | запрос котировок
4714 | Бинт эластичный | 1 | эластичный высокой степени растяжения 3,5м х 8см упак №1 | 450 | Штука | 5 | Поставка товара осуществляется партиями, по заявке заказчика. Срок исполнения заявки 7 (семи) рабочих дня. | Сентябрь | сентябрь | запрос котировок
4715 | Катетер Фолея СН14 2-ход шт №1 | 1 |  | 45 | Штука | 50 | Поставка товара осуществляется партиями, по заявке заказчика. Срок исполнения заявки 7 (семи) рабочих дня. | Сентябрь | сентябрь | запрос котировок
4716 | Дар-Вин монофэст треуг 3/8окр 18,7мм нить 45см (EP1,5) USP4/0 код EDD-515-QAH упак №12 | 12 | Нить хирургическая стерильная синтетическая многофиламентная импрегнированная из полигликолида (ПГ) способная к гидролитической деструкции. Имеет контрастный цвет для улучшения визуализации в ране. Полимерное покрытие нити из поликапролактона и стеарата кальция заполняющее внутренние полости и межволоконные пространства нити, не сходящее с нити после многократного прохождения через ткани - не менее 40 проколов для обеспечения отсутствия "пилящего", "фитильного", "капиллярного" эффектов, "эффекта прилипания" нити, и снижения сопротивления точному размещению узла. Конец нити специально обработан для предотвращения разволокнения.Метрика нити: MP 0,7 (USP 6/0), длина: 70 (+/-2) см. Разрывная нагрузка в простом узле не менее 4 Н.(необходимо предоставить результаты контроля производителя и сертификат производителя нити).Игла изготовлена из сплава мартенситной легированной стали серии AISI 470. Коэффициент сужения острия иглы относительно его тела не менее 12:1 Количество в упаковке: 12 штук. Срок годности с момента стерилизации не менее 5 лет | 4500 | Упаковка | 2 | Поставка товара осуществляется партиями, по заявке заказчика. Срок исполнения заявки 7 (семи) рабочих дня. | Сентябрь | сентябрь | запрос котировок
4717 | Лента диаграммная с тепловой записью для ЭКГ 210х150х280 | 1 | Мелованная бумага, покрытая термическим составом, реагирующим на нагревание, для электрокардиографа BIOMEDICA. Ширина листа – не менее 210 мм; Фальц (Длина сложения) –не менее 150 мм; Количество листов в пачке- не более 280. Листы бумаги сложены Z-образно. Бумага изготовлена из импортного сырья. Плотность бумажной основы -77 г/м2, толщина – 80 мкм, цвет сетки –розовый, наличие черной метки, гладкость –не менее 500 с-1, белизна – не менее 90%, архивируемость – не менее 5 лет. Каждая пачка упакована в прозрачную индивидуальную герметичную прозрачную упаковку | 310 | Штука | 20 | Поставка товара осуществляется партиями, по заявке заказчика. Срок исполнения заявки 7 (семи) рабочих дня. | Сентябрь | сентябрь | запрос котировок
4718 | "Перчатки хирургические латексные неопудренные стерильные для общей хирургии Gammex Latex Enlite Ansell Healthcare Europe NV Малайзия Размер: № 8,0" | 50 | Перчатки хирургические из натурального латекса стерильные для хирургических операций, в том числе продолжительных. Поверхность перчаток без опудривания для профилактики контактного дерматита. Текстурный рисунок нанесен по всей наружной поверхности перчатки для улучшенного захвата инструментов. Одинарная толщина (в области пальцев) 0,21 - 0,24 мм для обеспечения механической прочности и тактильной чувствительности. Перчатки анатомически правильной формы с расположением большого пальца в направлении ладони. Манжета перчатки обрезана (без венчика). Толщина перчатки в области манжеты не менее 0,20 мм для обеспечения прочности при надевании и в процессе использования. Упаковка перчаток пластиковая, устойчивая к механическим повреждениям и проникновению озона, газов и влаги. Метод стерилизации радиационный. Класс потенциального риска применения не ниже 2а в соответствии с регистрационным удостоверением РЗН. Соответствие обязательным требованиям ГОСТ Р 52238-2004.Поставщик обязан передать Заказчику для утверждения контрольный образец товара по каждой позиции ассортимента. Необходимо указать номер Регистрационного удостоверения (Предоставляется в составе первой части заявки на участие в аукционе в электронной форме). | 43 | Комплект | 400 | Поставка товара осуществляется партиями, по заявке заказчика. Срок исполнения заявки 7 (семи) рабочих дня. | Сентябрь | сентябрь | запрос котировок
4719 | "Перчатки хирургические полиизопреновые Gammex Non-Latex PI Underglove Ansell Healthcare Europe NV Шри-Ланка Размер: № 7,0" | 50 | Перчатки хирургические из синтетического материала раствора термоэластопласта (полиизопрена) для профилактики аллергии на другие виды латекса, стерильные, для хирургических операций. Поверхность перчатки без опудривания для профилактики контактного дерматита, с полимерным покрытием для легкости смены и одевания перчатки. Текстурный рисунок нанесен по всей наружной поверхности перчаток для улучшенного захвата инструментов. Одинарная толщина (в области пальцев) не более 0,19 мм для обеспечения тактильной чувствительности. Перчатки контрастного по отношению к крови цвета (синего или зеленого спектра) для возможности цветовой индикации проколов при использовании в системе двойных перчаток при операциях повышенного риска инфицирования. Краситель не токсичен. Перчатки анатомически правильной формы с расположением большого пальца в направлении ладони. Длина перчатки не менее 300 мм для удобства применения в системе 2-х перчаток и дополнительной защиты предплечья, исключения риска проникновения биологической жидкости под перчатку через верхний край манжеты. Метод стерилизации радиационный. Класс потенциального риска применения не ниже 2а в соответствии с регистрационным удостоверением РЗН. Соответствие обязательным требованиям ГОСТ Р 52238-2004Поставщик обязан передать Заказчику для утверждения контрольный образец товара по каждой позиции ассортимента. Необходимо указать номер Регистрационного удостоверения (Предоставляется в составе первой части заявки на участие в аукционе в электронной форме). | 200 | Комплект | 200 | Поставка товара осуществляется партиями, по заявке заказчика. Срок исполнения заявки 7 (семи) рабочих дня. | Сентябрь | сентябрь | запрос котировок
4720 | "Перчатки хирургические полиизопреновые Gammex Non-Latex PI Underglove Ansell Healthcare Europe NV Шри-Ланка Размер: № 8,0" | 50 | Перчатки хирургические из синтетического материала раствора термоэластопласта (полиизопрена) для профилактики аллергии на другие виды латекса, стерильные, для хирургических операций. Поверхность перчатки без опудривания для профилактики контактного дерматита, с полимерным покрытием для легкости смены и одевания перчатки. Текстурный рисунок нанесен по всей наружной поверхности перчаток для улучшенного захвата инструментов. Одинарная толщина (в области пальцев) не более 0,19 мм для обеспечения тактильной чувствительности. Перчатки контрастного по отношению к крови цвета (синего или зеленого спектра) для возможности цветовой индикации проколов при использовании в системе двойных перчаток при операциях повышенного риска инфицирования. Краситель не токсичен. Перчатки анатомически правильной формы с расположением большого пальца в направлении ладони. Длина перчатки не менее 300 мм для удобства применения в системе 2-х перчаток и дополнительной защиты предплечья, исключения риска проникновения биологической жидкости под перчатку через верхний край манжеты. Метод стерилизации радиационный. Класс потенциального риска применения не ниже 2а в соответствии с регистрационным удостоверением РЗН. Соответствие обязательным требованиям ГОСТ Р 52238-2004Поставщик обязан передать Заказчику для утверждения контрольный образец товара по каждой позиции ассортимента. Необходимо указать номер Регистрационного удостоверения (Предоставляется в составе первой части заявки на участие в аукционе в электронной форме). | 200 | Комплект | 200 | Поставка товара осуществляется партиями, по заявке заказчика. Срок исполнения заявки 7 (семи) рабочих дня. | Сентябрь | сентябрь | запрос котировок
4721 | Бинт липкий проницаемый Бинтли-М 10см х 50м шт №1 | 1 | Бинт на нетканой основе в рулоне с применением гипоаллергенного акрилатного клея и защитной антиадгезионной бумаги. Содержание адгезива в бинте 25-30 г/м² (сухой вес). Выпускается в двух вариантах – Бинтли-Т и Бинтли-М. В качестве нетканого материала для Бинтли-Т используется полотно на основе полиэфира (вес 50г/м²), для Бинтли-М – полотно на основе полиэфира и вискозы (вес 40г/м²). Бинтли-Т обеспечивает плотные повязки, Бинтли-М обладает драпируемостью и рекомендуется для повязок на локтях, коленях и т.п. Сопротивление отслаиванию составляет не менее 25 Н/м, паропроницаемость – не менее 1,5 мг/см² в час. Обладает воздухо- и паропроницаемостью. Предназначен для фиксации повязок, игл, катетеров, зондов. Нестерильный, срок годности 5 лет. | 980 | Штука | 10 | Поставка товара осуществляется партиями, по заявке заказчика. Срок исполнения заявки 7 (семи) рабочих дня. | Сентябрь | сентябрь | запрос котировок
4722 | Лоток медицинский из нержавеющей стали почкообразный | 1 | из нержавеющей стали почкообразный | 260 | Штука | 10 | Поставка товара осуществляется партиями, по заявке заказчика. Срок исполнения заявки 7 (семи) рабочих дня. | Сентябрь | сентябрь | запрос котировок
4723 | Электроды для ЭМГ одноразовые 34*22 | 100 | Электрод применяется для одноразового снятия ЭКГ под отведения ЭКГ-кабеля типа «крокодил», представляет собой высококачественную фольгированную пленку, покрытую хлоридом серебра (сенсор) с твердым гипоаллергенным гелем и язычком для захвата зажимом кабеля. Размер 22х34 мм, рабочая поверхность 26х22мм. Упакованы в металлизированные герметичные пакеты по 100 штук. | 5.1 | Штука | 100 | Поставка товара осуществляется партиями, по заявке заказчика. Срок исполнения заявки 7 (семи) рабочих дня. | Сентябрь | сентябрь | запрос котировок
4724 | Контейнер КДС-1-КРОНТ шт №1 | 1 | КДС-1-КРОНТ шт №1 | 500 | Штука | 10 | Поставка товара осуществляется партиями, по заявке заказчика. Срок исполнения заявки 7 (семи) рабочих дня. | Сентябрь | сентябрь | запрос котировок
4725 | Дар-Вин цилиндр 1/2окр 36,4мм повыш прочн нить 70см (EP3) USP2/0 код EDH-440 упак №12 | 12 | Нить хирургическая стерильная синтетическая многофиламентная импрегнированная из полигликолида (ПГ) способная к гидролитической деструкции. Имеет контрастный цвет для улучшения визуализации в ране. Полимерное покрытие нити из поликапролактона и стеарата кальция заполняющее внутренние полости и межволоконные пространства нити, не сходящее с нити после многократного прохождения через ткани - не менее 40 проколов для обеспечения отсутствия "пилящего", "фитильного", "капиллярного" эффектов, "эффекта прилипания" нити, и снижения сопротивления точному размещению узла. Конец нити специально обработан для предотвращения разволокнения.Метрика нити: MP 0,7 (USP 6/0), длина: 70 (+/-2) см. Разрывная нагрузка в простом узле не менее 4 Н.(необходимо предоставить результаты контроля производителя и сертификат производителя нити).Игла изготовлена из сплава мартенситной легированной стали серии AISI 470. Коэффициент сужения острия иглы относительно его тела не менее 12:1 Количество в упаковке: 12 штук. Срок годности с момента стерилизации не менее 5 лет | 3500 | Упаковка | 3 | Поставка товара осуществляется партиями, по заявке заказчика. Срок исполнения заявки 7 (семи) рабочих дня. | Сентябрь | сентябрь | запрос котировок
4726 | Кружка Эсмарха 1,5л однораз стер шт №1 | 30 | Кружка Эсмарха -стерильная, одноразовая. Кружка изготовлена из прозрачного полиэтилена, трубка изготовлена из прозрачного термопластичного ПВХ. Длина соединительной трубки 1,5м, диаметр 20 Ch/Fr. Атравматичный дистальный конец обработан силиконовой смазкой, плотная крышка на горловине. Количество в коробке-30 шт. | 120 | Штука | 200 | Поставка товара осуществляется партиями, по заявке заказчика. Срок исполнения заявки 7 (семи) рабочих дня. | Сентябрь | сентябрь | запрос котировок
4727 | Шприц 20мл | 1 | 20мл 3-комп с иглой 0,8х38 шт №1 | 5 | Штука | 4000 | Поставка товара осуществляется партиями, по заявке заказчика. Срок исполнения заявки 7 (семи) рабочих дня. | Сентябрь | сентябрь | запрос котировок
4728 | Простыня 200см х 140см нестер шт №1 | 10 | Простыня хирургическая не стерильная. Изготовлена из комбинированного 3-х слойного нетканого материала: внешние слои – спанбонд(водоотталкивающий), внутренний – мельтблаун. Размер 200х140 см. Плотность 18 или 25 или 42 г/кв.м. Упакована в полиэтиленовый пакет по 10 штук | 14.5 | Штука | 400 | Поставка товара осуществляется партиями, по заявке заказчика. Срок исполнения заявки 7 (семи) рабочих дня. | Сентябрь | сентябрь | запрос котировок
4729 | Трубка эндотрахеальная с манжетой р 8,5 шт №1 | 1 | Трубка эндотрахеальная с манжетой р 8,5 шт №1 | 51 | Штука | 50 | Поставка товара осуществляется партиями, по заявке заказчика. Срок исполнения заявки 7 (семи) рабочих дня. | Сентябрь | сентябрь | запрос котировок
4730 | Простыня 110см х 70см стер шт №1 | 1 | Простыня хирургическая стерильная. Изготовлена из комбинированного 3-х слойного нетканого материала: внешние слои – спанбонд (водоотталкивающий), внутренний – мельтблаун. Размер 110х7 см. Плотность 42 г/кв.м. Упакована в индивидуальную комбинированную ( с одной стороны бумага, с другой пленка) упаковку с цветовыми индикаторами стерильности | 18.5 | Штука | 100 | Поставка товара осуществляется партиями, по заявке заказчика. Срок исполнения заявки 7 (семи) рабочих дня. | Сентябрь | сентябрь | запрос котировок
4731 | Бумага для ЭКГ 110х30х12 упак №1 | 1 |  | 60 | Штука | 20 | Поставка товара осуществляется партиями, по заявке заказчика. Срок исполнения заявки 7 (семи) рабочих дня. | Сентябрь | сентябрь | запрос котировок
4732 | Формалин гистологический 10% нейтрально забуференный 10л | 1 | 10% забуференный формалин готовый к использованию. Диапазон значений рН 7,0-7,4. Бесцветный прозрачный раствор со слабым запахом формальдегида. Используется для фиксации тканей в рутинной гистологии, гистохимии, иммуногистохимии. Объем: не менее 10 л | 1600 | Упаковка | 10 | Поставка товара осуществляется партиями, по заявке заказчика. Срок исполнения заявки 7 (семи) рабочих дня. | Сентябрь | сентябрь | запрос котировок
4733 | Катетер Фолея СН18 2-ход шт №1 | 1 |  | 45 | Штука | 50 | Поставка товара осуществляется партиями, по заявке заказчика. Срок исполнения заявки 7 (семи) рабочих дня. | Сентябрь | сентябрь | запрос котировок
4734 | Зеркало гинекологическое одноразовое стерильное S | 1 |  | 20 | Штука | 1400 | Поставка товара осуществляется партиями, по заявке заказчика. Срок исполнения заявки 7 (семи) рабочих дня. | Сентябрь | сентябрь | запрос котировок
4735 | Перчатки Dermagrip S | 50 | Перчатки смотровые (диагностические) из натурального латекса, без опудривания и добавления красителей для профилактики контактного дерматита. Текстурный рисунок нанесен по всей наружной поверхности перчатки для улучшенного захвата инструментов. Одинарная толщина (в области пальцев) 0,16-0,18 мм для обеспечения механической прочности и тактильной чувствительности. Соответствие обязательным требованиям ГОСТ Р 52239-2004.Поставщик обязан передать Заказчику для утверждения контрольный образец товара по каждой позиции ассортимента. Необходимо указать номер Регистрационного удостоверения | 10 | Комплект | 400 | Поставка товара осуществляется партиями, по заявке заказчика. Срок исполнения заявки 7 (семи) рабочих дня. | Сентябрь | сентябрь | запрос котировок
4736 | Бумага для ЭКГ 110х5 упак №1 | 1 | Лента регистрационная бумажная с тепловой записью с шириной рулона не менее 110 мм и длиной намотки рулона не более 5 м, тепловой слой наружу, плотность бумаги - 55 г/м2, втулка пластиковая, диаметр втулки- 12 мм, без сетки | 60 | Штука | 20 | Поставка товара осуществляется партиями, по заявке заказчика. Срок исполнения заявки 7 (семи) рабочих дня. | Сентябрь | сентябрь | запрос котировок
4737 | Контур дыхательный с 2мя влагозаборниками 1,6м | 1 | гофрированный с 2 влагосборниками 1,6м | 610 | Упаковка | 50 | Поставка товара осуществляется партиями, по заявке заказчика. Срок исполнения заявки 7 (семи) рабочих дня. | Сентябрь | сентябрь | запрос котировок
4738 | Рентгеновская пленка 35*43см синечувствительная | 100 | Пленка на синей полиэтилентерефталатной основе с толщиной 0,178 мм и оптической плотностью Dосновы = 0,145, высокочувствительная, высококонтрастная. Эмульсионный слой пленки имеет противоореольную и антистатическую защиту. Эмульсионный слой имеет смешанную плоскокубическую структуру. Сенситометрические характеристики: максимальная спектральная чувствительность при длине волны λmax = 450±5 нм, средний градиент g = 2,75, максимальная плотность Dmax= 3,4, плотность вуали D= 0,04, чувствительность S0,85=1000 1/P. Пленка применима как для ручной, так и для машинной обработки в любых типах проявочных машин, в том числе при ускоренных циклах длительностью до 45 сек. Упаковка 100 листов. Соответствие требованиям ГОСТа 25847-83 и 25642-83. Наличие регистрационного удостоверения Федеральной службы по надзору в сфере здравоохранения и социального развития. Сертификат соответствия Госстандарта РФ. Соответствие Международным стандартам системы качества ISO 9001, EN ISO 13485:2003 и Директиве 93/42/ЕЭС. | 5270 | Упаковка | 5 | Поставка товара осуществляется партиями, по заявке заказчика. Срок исполнения заявки 7 (семи) рабочих дня. | Сентябрь | сентябрь | запрос котировок
4739 | "Перчатки латексные смотровые неопудренные текстурированные однократного хлорирования BENOVY Малайзия Размер: № L" | 50 | Перчатки смотровые нестерильные подходят для всех видов обследования, диагностики, стоматологии и проведения различных лабораторных исследований. Изделие изготовлено из натурального природного латекса, а внутренняя поверхность обработана с помощью однократного хлорирования. Поверхность перчаток полностью текстурированная, что обеспечивает более лучшее удержание инструмента в руке. Имеют универсальную (плоскую) форму и валик, скрученный вовнутрь, что препятствует скатыванию перчатки и обеспечивает комфорт при работе. Цвет: бежевый, Длина (мм) - не менее 240 Ширина ладони (мм): XS - 76+/-3; S - 84+/-3; M - 94+/-3; L - 105+/-3; XL - 113+/-3 Одинарная толщина стенок (размер М) - Палец 0,11+/-0,02; Ладонь 0,10+/-0,02; Вес (размер М) - 5,4 гр; Герметичность (AQL) - 1,5. Прочность при растяжении (МПа): до старения - min 18; после старения - min 14. Удлинение к разрыву (%): до старения - min 650; после старения - min 500. Количество в упаковке/транспортном коробе: 50/500 пар. Страна-производитель: Малайзия. Срок годности: 5 лет с даты изготовления. | 7 | Комплект | 6000 | Поставка товара осуществляется партиями, по заявке заказчика. Срок исполнения заявки 7 (семи) рабочих дня. | Сентябрь | сентябрь | запрос котировок
4740 | "Перчатки хирургические латексные неопудренные стерильные для общей хирургии Gammex Latex Enlite Ansell Healthcare Europe NV Малайзия Размер: № 7,5" | 50 | Перчатки хирургические из натурального латекса стерильные для хирургических операций, в том числе продолжительных. Поверхность перчаток без опудривания для профилактики контактного дерматита. Текстурный рисунок нанесен по всей наружной поверхности перчатки для улучшенного захвата инструментов. Одинарная толщина (в области пальцев) 0,21 - 0,24 мм для обеспечения механической прочности и тактильной чувствительности. Перчатки анатомически правильной формы с расположением большого пальца в направлении ладони. Манжета перчатки обрезана (без венчика). Толщина перчатки в области манжеты не менее 0,20 мм для обеспечения прочности при надевании и в процессе использования. Упаковка перчаток пластиковая, устойчивая к механическим повреждениям и проникновению озона, газов и влаги. Метод стерилизации радиационный. Класс потенциального риска применения не ниже 2а в соответствии с регистрационным удостоверением РЗН. Соответствие обязательным требованиям ГОСТ Р 52238-2004.Поставщик обязан передать Заказчику для утверждения контрольный образец товара по каждой позиции ассортимента. Необходимо указать номер Регистрационного удостоверения (Предоставляется в составе первой части заявки на участие в аукционе в электронной форме). | 43 | Комплект | 200 | Поставка товара осуществляется партиями, по заявке заказчика. Срок исполнения заявки 7 (семи) рабочих дня. | Сентябрь | сентябрь | запрос котировок
4741 | Рулон для стерилизации 100*200м | 1 | Рулоны комбинированные (бумага – пленка) плоские, термозапаиваемые. Технические характеристики: соответствие ГОСТ Р ИСО 11607-2011. Плотность бумаги не менее 70 г/м кв.; рН водного экстракта 6-7; пропускная способность по воздуху не менее 660 мл/мин; прочность на разрыв в продольном направлении не менее 100N/15мм; прочность на разрыв в поперечном направлении не менее 60N/15мм; содержание хлоридов не более 0,025%; содержание сульфатов не более 0,015%. Отсутствие флуоресцентов. Толщина плёнки не менее 52 микрон; устойчивость к проколу от иглы. Размер, название упаковки, дата производства, дополнительная информация и индикаторы стерилизации расположены вне зоны загрузки инструментов. Наличие специального покрытия на бумажной основе для равномерного отделения плёнки от бумаги без деламинирования и ворсовыделения. Срок сохранения стерильности изделий после стерилизации не менее 3 лет. Размер 100мм/200м. Допустимые отклонения по ширине рулона ±5 мм | 1350 | Штука | 3 | Поставка товара осуществляется партиями, по заявке заказчика. Срок исполнения заявки 7 (семи) рабочих дня. | Сентябрь | сентябрь | запрос котировок
4742 | Бинт гипсовый | 1 | 15смx3м шт №1 | 33 | Штука | 100 | Поставка товара осуществляется партиями, по заявке заказчика. Срок исполнения заявки 7 (семи) рабочих дня. | Сентябрь | сентябрь | запрос котировок
4743 | Дар-Вин цилиндр 1/2окр 48мм повыш прочн нить 90см (EP5) USP2 код EDM-478 упак №12 | 12 | Нить хирургическая стерильная синтетическая многофиламентная импрегнированная из полигликолида (ПГ) способная к гидролитической деструкции. Имеет контрастный цвет для улучшения визуализации в ране. Полимерное покрытие нити из поликапролактона и стеарата кальция заполняющее внутренние полости и межволоконные пространства нити, не сходящее с нити после многократного прохождения через ткани - не менее 40 проколов для обеспечения отсутствия "пилящего", "фитильного", "капиллярного" эффектов, "эффекта прилипания" нити, и снижения сопротивления точному размещению узла. Конец нити специально обработан для предотвращения разволокнения.Метрика нити: MP 0,7 (USP 6/0), длина: 70 (+/-2) см. Разрывная нагрузка в простом узле не менее 4 Н.(необходимо предоставить результаты контроля производителя и сертификат производителя нити).Игла изготовлена из сплава мартенситной легированной стали серии AISI 470. Коэффициент сужения острия иглы относительно его тела не менее 12:1 Количество в упаковке: 12 штук. Срок годности с момента стерилизации не менее 5 лет | 5100 | Упаковка | 6 | Поставка товара осуществляется партиями, по заявке заказчика. Срок исполнения заявки 7 (семи) рабочих дня. | Сентябрь | сентябрь | запрос котировок
4744 | Крафт-пакет 500х 400 упак №1 | 1 | 500х 400 | 12 | Штука | 1000 | Поставка товара осуществляется партиями, по заявке заказчика. Срок исполнения заявки 7 (семи) рабочих дня. | Сентябрь | сентябрь | запрос котировок
4745 | Игла спинальная Спинокан 25G 90мм с интродьюсером шт№1 | 1 |  | 450 | Комплект | 100 | Поставка товара осуществляется партиями, по заявке заказчика. Срок исполнения заявки 7 (семи) рабочих дня. | Сентябрь | сентябрь | запрос котировок
4746 | Мундштук для спироанализатора с фильтром | 250 | 27/65/1,0 (уп. 250шт.) | 4.5 | Штука | 250 | Поставка товара осуществляется партиями, по заявке заказчика. Срок исполнения заявки 7 (семи) рабочих дня. | Сентябрь | сентябрь | запрос котировок
4747 | Шприц 2мл | 1 | 3-комп с иглой 0,6x30 шт №1 | 2.5 | Штука | 6000 | Поставка товара осуществляется партиями, по заявке заказчика. Срок исполнения заявки 7 (семи) рабочих дня. | Сентябрь | сентябрь | запрос котировок
4748 | Бумага для ЭКГ к аппарату МАС-1200 упак №1 | 1 | Мелованная бумага, покрытая термическим составом, реагирующим на нагревание, для электрокардио-графа HELLIGE MAC 1200. Ширина листа – не менее 210 мм; Фальц (Длина сложения) –не менее 150 мм; Количество листов в пачке- не более 200. Листы бумаги сложены Z-образно. Бумага изготовлена из импортного сырья. Плотность бумажной основы -77 г/м2, толщина – 80 мкм, цвет сетки –розовый, наличие черной метки, гладкость –не менее 500 с-1, белизна – не менее 90%, архивируемость – не менее 5 лет. Каждая пачка упакована в прозрачную индивидуальную герметичную прозрачную упаковку | 450 | Штука | 50 | Поставка товара осуществляется партиями, по заявке заказчика. Срок исполнения заявки 7 (семи) рабочих дня. | Сентябрь | сентябрь | запрос котировок
4749 | Простыня 200см х 140см стер шт №1 | 1 | Простыня хирургическая стерильная. Изготовлена из комбинированного 3-х слойного нетканого материала: внешние слои – спанбонд (водоотталкивающий), внутренний – мельтблаун. Размер 200х140 см. Плотность 42 г/кв.м. Упакована в индивидуальную комбинированную ( с одной стороны бумага, с другой пленка) упаковку с цветовыми индикаторами стерильности | 45.5 | Штука | 300 | Поставка товара осуществляется партиями, по заявке заказчика. Срок исполнения заявки 7 (семи) рабочих дня. | Сентябрь | сентябрь | запрос котировок
4750 | Бумага крепированная зелено/белая 600*600 мм (500шт) | 500 | Упаковочные материалы для медицинской воздушной, паровой, газовой и радиационной стерилизации бумага крепированная мягкая белая. Назначение: стерилизация и хранение медицинских инструментов и материалов. Может быть использован один из следующих методов стерилизации: паровой, воздушный, газовый (формальдегид, этиленоксид), радиационный (бета и гамма-излучение). Способ упаковывания: ручной. Срок сохранения стерильности: не менее 6-ти месяцев после стерилизации. Вид упаковки: специальная медицинская листовая бумага. Плотность бумажного слоя: 60 г/м кв. Пропускная способность бумаги по воздуху (по Bendtsen): не менее 650 мл/мин. Сила на разрыв не менее 95,0Н/15мм мин. Тест Соbb60 не более 15,0 гр/м кв. Размер не менее 600х600 мм +/5мм в упаковке не менее 100 листов. При поставке должны прилагаться: методические рекомендации, сертификат соответствия, регистрационное удостоверение, документы, подтверждающие технические характеристики, указанные в техническом задании. | 5200 | Упаковка | 2 | Поставка товара осуществляется партиями, по заявке заказчика. Срок исполнения заявки 7 (семи) рабочих дня. | Сентябрь | сентябрь | запрос котировок
4751 | Рулон для стерилизации 300*200м | 1 | Рулоны комбинированные (бумага – пленка) плоские, термозапаиваемые. Технические характеристики: соответствие ГОСТ Р ИСО 11607-2011. Плотность бумаги не менее 70 г/м кв.; рН водного экстракта 6-7; пропускная способность по воздуху не менее 660 мл/мин; прочность на разрыв в продольном направлении не менее 100N/15мм; прочность на разрыв в поперечном направлении не менее 60N/15мм; содержание хлоридов не более 0,025%; содержание сульфатов не более 0,015%. Отсутствие флуоресцентов. Толщина плёнки не менее 52 микрон; устойчивость к проколу от иглы. Размер, название упаковки, дата производства, дополнительная информация и индикаторы стерилизации расположены вне зоны загрузки инструментов. Наличие специального покрытия на бумажной основе для равномерного отделения плёнки от бумаги без деламинирования и ворсовыделения. Срок сохранения стерильности изделий после стерилизации не менее 3 лет. Размер 300мм/200м. Допустимые отклонения по ширине рулона ±5 мм. | 4000 | Штука | 5 | Поставка товара осуществляется партиями, по заявке заказчика. Срок исполнения заявки 7 (семи) рабочих дня. | Сентябрь | сентябрь | запрос котировок
4752 | Шприц 5мл | 1 | 3-комп с иглой 0,7х40 шт №1 | 2.8 | Штука | 10000 | Поставка товара осуществляется партиями, по заявке заказчика. Срок исполнения заявки 7 (семи) рабочих дня. | Сентябрь | сентябрь | запрос котировок
4753 | Марля упак 1000м №1 | 1 | пл.30-32 | 11.5 | Метр | 8000 | Поставка товара осуществляется партиями, по заявке заказчика. Срок исполнения заявки 7 (семи) рабочих дня. | Сентябрь | сентябрь | запрос котировок
4754 | Дар-Вин цилиндр 1/2окр 36,4мм повыш прочн нить 90см (EP3,5) USP0 код EDT-464 упак №12 | 12 | Нить хирургическая стерильная синтетическая многофиламентная импрегнированная из полигликолида (ПГ) способная к гидролитической деструкции. Имеет контрастный цвет для улучшения визуализации в ране. Полимерное покрытие нити из поликапролактона и стеарата кальция заполняющее внутренние полости и межволоконные пространства нити, не сходящее с нити после многократного прохождения через ткани - не менее 40 проколов для обеспечения отсутствия "пилящего", "фитильного", "капиллярного" эффектов, "эффекта прилипания" нити, и снижения сопротивления точному размещению узла. Конец нити специально обработан для предотвращения разволокнения.Метрика нити: MP 0,7 (USP 6/0), длина: 70 (+/-2) см. Разрывная нагрузка в простом узле не менее 4 Н.(необходимо предоставить результаты контроля производителя и сертификат производителя нити).Игла изготовлена из сплава мартенситной легированной стали серии AISI 470. Коэффициент сужения острия иглы относительно его тела не менее 12:1 Количество в упаковке: 12 штук. Срок годности с момента стерилизации не менее 5 лет | 4700 | Упаковка | 3 | Поставка товара осуществляется партиями, по заявке заказчика. Срок исполнения заявки 7 (семи) рабочих дня. | Сентябрь | сентябрь | запрос котировок
4755 | Канюля Вазофикс Церто инфуз с инъекц клап для периферич в/в доступа G18/45мм шт №1 | 1 |  | 36 | Штука | 200 | Поставка товара осуществляется партиями, по заявке заказчика. Срок исполнения заявки 7 (семи) рабочих дня. | Сентябрь | сентябрь | запрос котировок
4756 | Венофикс G21 | 100 | (игла-бабочка) зеленая G21 (уп 100шт) | 10 | Штука | 200 | Поставка товара осуществляется партиями, по заявке заказчика. Срок исполнения заявки 7 (семи) рабочих дня. | Сентябрь | сентябрь | запрос котировок
4757 | Жгут кровоостанавливающий с зажим устройством шт №1 | 1 |  | 90 | Штука | 50 | Поставка товара осуществляется партиями, по заявке заказчика. Срок исполнения заявки 7 (семи) рабочих дня. | Сентябрь | сентябрь | запрос котировок
4758 | Бинт липкий проницаемый Бинтли-М 5см х 50м шт №1 | 1 | Бинт на нетканой основе в рулоне с применением гипоаллергенного акрилатного клея и защитной антиадгезионной бумаги. Содержание адгезива в бинте 25-30 г/м² (сухой вес). Выпускается в двух вариантах – Бинтли-Т и Бинтли-М. В качестве нетканого материала для Бинтли-Т используется полотно на основе полиэфира (вес 50г/м²), для Бинтли-М – полотно на основе полиэфира и вискозы (вес 40г/м²). Бинтли-Т обеспечивает плотные повязки, Бинтли-М обладает драпируемостью и рекомендуется для повязок на локтях, коленях и т.п. Сопротивление отслаиванию составляет не менее 25 Н/м, паропроницаемость – не менее 1,5 мг/см² в час. Обладает воздухо- и паропроницаемостью. Предназначен для фиксации повязок, игл, катетеров, зондов. Нестерильный, срок годности 5 лет. | 510 | Штука | 6 | Поставка товара осуществляется партиями, по заявке заказчика. Срок исполнения заявки 7 (семи) рабочих дня. | Сентябрь | сентябрь | запрос котировок
4759 | Крафт-пакет 250*320 №100 | 100 | 250*320 | 800 | Упаковка | 10 | Поставка товара осуществляется партиями, по заявке заказчика. Срок исполнения заявки 7 (семи) рабочих дня. | Сентябрь | сентябрь | запрос котировок
4760 | Мундштук для спирографии | 70 | 27,5х30мм дл.75 мм (70шт/уп) | 10 | Штука | 70 | Поставка товара осуществляется партиями, по заявке заказчика. Срок исполнения заявки 7 (семи) рабочих дня. | Сентябрь | сентябрь | запрос котировок
4761 | Шприц 50мл | 1 | 50мл 3-комп с иглой шт №1 | 15 | Штука | 100 | Поставка товара осуществляется партиями, по заявке заказчика. Срок исполнения заявки 7 (семи) рабочих дня. | Сентябрь | сентябрь | запрос котировок
4762 | "Перчатки латексные хирургические неопудренные текстурированные BENOVY Малайзия. Размер № 8,0" | 50 | Перчатки хирургические стерильные широко используются в хирургии. Изделие имеет анатомическую форму, что предотвращает преждевременную усталость руки при длительных операциях. Изделие гипоаллергенно. Использована специальная интенсивная технология очистки. - хирургические перчатки BENOVY производятся с минимальным содержанием протеинов и аллергенов, снижая тем самым риск раздражения. Поверхность перчатки полностью текстурирована и обеспечивает надежный захват медицинских инструментов. Прочная манжета, с закатанным вовнутрь валиком, обеспечивает отличное облегание при этом не сдавливая запястье. Цвет: белый. Длина (мм) - не менее 280. Ширина ладони (мм): 6.0 - 77 +/-5; 6.5 - 83 +/-5; 7.5 - 89 +/-5; 7.5 - 95 +/-5; 8 - 102 +/-6; 8.5 - 108 +/-6; 9 - 114 +/-6. Одинарная толщина стенок (размер М) - Палец: 0.15 +/-0.02; Ладонь: 0.13 +/-0.02; Манжета: 0.12 +/-0.02. Вес (размер М) - 7,8 гр. Герметичность (AQL) - 1,5. Прочность при растяжении (МПа): до старения - min 24; после старения - min 18. Удлинение к разрыву (%): до старения - min 750; после старения - min 560. Количество в упаковке/транспортном коробе: 1 пара в конверте; 50 пар в диспенсере; 400 пар в гофрокоробе. Страна-производитель: Малайзия. Срок годности: 5 лет с даты изготовления. | 20 | Комплект | 400 | Поставка товара осуществляется партиями, по заявке заказчика. Срок исполнения заявки 7 (семи) рабочих дня. | Сентябрь | сентябрь | запрос котировок
4763 | Дар-Вин цилиндр 1/2окр 31,3мм нить 70см (EP2) USP3/0 код EDE-245 упак №12 | 12 | Нить хирургическая стерильная синтетическая многофиламентная импрегнированная из полигликолида (ПГ) способная к гидролитической деструкции. Имеет контрастный цвет для улучшения визуализации в ране. Полимерное покрытие нити из поликапролактона и стеарата кальция заполняющее внутренние полости и межволоконные пространства нити, не сходящее с нити после многократного прохождения через ткани - не менее 40 проколов для обеспечения отсутствия "пилящего", "фитильного", "капиллярного" эффектов, "эффекта прилипания" нити, и снижения сопротивления точному размещению узла. Конец нити специально обработан для предотвращения разволокнения.Метрика нити: MP 0,7 (USP 6/0), длина: 70 (+/-2) см. Разрывная нагрузка в простом узле не менее 4 Н.(необходимо предоставить результаты контроля производителя и сертификат производителя нити).Игла изготовлена из сплава мартенситной легированной стали серии AISI 470. Коэффициент сужения острия иглы относительно его тела не менее 12:1 Количество в упаковке: 12 штук. Срок годности с момента стерилизации не менее 5 лет | 4600 | Упаковка | 15 | Поставка товара осуществляется партиями, по заявке заказчика. Срок исполнения заявки 7 (семи) рабочих дня. | Сентябрь | сентябрь | запрос котировок
4764 | Дар-Вин цилиндр 1/2окр 21,8мм нить 70см (EP1,5) USP4/0 код EDD-371 упак №12 | 12 | Нить хирургическая стерильная синтетическая многофиламентная импрегнированная из полигликолида (ПГ) способная к гидролитической деструкции. Имеет контрастный цвет для улучшения визуализации в ране. Полимерное покрытие нити из поликапролактона и стеарата кальция заполняющее внутренние полости и межволоконные пространства нити, не сходящее с нити после многократного прохождения через ткани - не менее 40 проколов для обеспечения отсутствия "пилящего", "фитильного", "капиллярного" эффектов, "эффекта прилипания" нити, и снижения сопротивления точному размещению узла. Конец нити специально обработан для предотвращения разволокнения.Метрика нити: MP 0,7 (USP 6/0), длина: 70 (+/-2) см. Разрывная нагрузка в простом узле не менее 4 Н.(необходимо предоставить результаты контроля производителя и сертификат производителя нити).Игла изготовлена из сплава мартенситной легированной стали серии AISI 470. Коэффициент сужения острия иглы относительно его тела не менее 12:1 Количество в упаковке: 12 штук. Срок годности с момента стерилизации не менее 5 лет | 4600 | Упаковка | 3 | Поставка товара осуществляется партиями, по заявке заказчика. Срок исполнения заявки 7 (семи) рабочих дня. | Сентябрь | сентябрь | запрос котировок
4765 | Кассеты гистологические белые 2*250 шт/уп | 500 | Кассеты для проводки гистологического материала из полиоксиметиленполиацетата. Внутренние размеры 30 x 25 x 5 мм, наружные размеры 40 x 28 x 6 мм, размер пор (5.8 ± 0.2) x (1 ± 0.1) мм. Материал кассет устойчив к нагреву, микроволновому излучению, органическим растворителям, кислотам и щелочам. Кассеты имеют наклонную поверхность для маркировки, адаптированы для автоматических систем маркировки. Упаковка-диспенсер из картона с фронтальным открытием для удобства использования.Цвет-белый. Количество штук в упаковке не менее 2х250 шт. | 1900 | Упаковка | 2 | Поставка товара осуществляется партиями, по заявке заказчика. Срок исполнения заявки 7 (семи) рабочих дня. | Сентябрь | сентябрь | запрос котировок
4766 | Лезвия для микротомов в кассетах тип R35, 50 шт/уп | 50 | Заменяемое приспособление для микротомии низкого профиля. Приспособлено для серийных срезов и твердых образцов. Имеет специально адаптированное уникальное покрытие на основе политетрафторэтилена, предохраняющее слипание поверхностей приспособления и обеспечивающее дополнительную шлифовку и, тем самым, улучшение рабочих качеств в процессе использования. | 8750 | Упаковка | 2 | Поставка товара осуществляется партиями, по заявке заказчика. Срок исполнения заявки 7 (семи) рабочих дня. | Сентябрь | сентябрь | запрос котировок
4767 | Индикатор Интест- П-121/20 (500 тестов) | 500 | Упаковка в полуавтоматическом диспенсере с приспособлением для безопасного поштучного извлечения. | 4300 | Упаковка | 1 | Поставка товара осуществляется партиями, по заявке заказчика. Срок исполнения заявки 7 (семи) рабочих дня. | Сентябрь | сентябрь | запрос котировок
4768 | "Перчатки хирургические латексные неопудренные с внутренним синтетическим покрытием Gammex Latex Ansell Healthcare Europe NV Малайзия Размер: № 8,0" | 50 | Материал: Сложнолегированная сталь, устойчивая к коррозии в агрессивных средах. | 51 | Комплект | 200 | Поставка товара осуществляется партиями, по заявке заказчика. Срок исполнения заявки 7 (семи) рабочих дня. | Сентябрь | сентябрь | запрос котировок
4769 | Бумага для ЭКГ 110х5 упак №1 | 1 | Лента регистрационная бумажная с тепловой записью с шириной рулона не менее 110 мм и длиной намотки рулона не более 5 м, тепловой слой наружу, плотность бумаги - 55 г/м2, втулка пластиковая, диаметр втулки- 12 мм, без сетки | 60 | Штука | 20 | Поставка товара осуществляется партиями, по заявке заказчика. Срок исполнения заявки 7 (семи) рабочих дня. | Сентябрь | сентябрь | запрос котировок
4770 | Дар-Вин цилиндр 1/2окр 48мм повыш прочн нить 90см (EP4) USP1 код EDL-479 упак №12 | 12 | Длина лезвия - не более 80 мм | 4900 | Упаковка | 2 | Поставка товара осуществляется партиями, по заявке заказчика. Срок исполнения заявки 7 (семи) рабочих дня. | Сентябрь | сентябрь | запрос котировок
4771 | Гель для УЗИ средней вязкости | 1 | «Медиагель» средней вязкости 250г | 65 | Штука | 40 | Поставка товара осуществляется партиями, по заявке заказчика. Срок исполнения заявки 7 (семи) рабочих дня. | Сентябрь | сентябрь | запрос котировок
4772 | Лейкопластырь 3см х 500см рулон тканевый шт №1 | 1 | 3см х 500см рулон тканевый | 41 | Штука | 250 | Поставка товара осуществляется партиями, по заявке заказчика. Срок исполнения заявки 7 (семи) рабочих дня. | Сентябрь | сентябрь | запрос котировок
4773 | Дар-Вин моно цилиндр 1/2окр 17,4мм нить 70см (EP1,5) USP4/0 код EDD-375-M упак №12 | 12 | Нить хирургическая стерильная синтетическая многофиламентная импрегнированная из полигликолида (ПГ) способная к гидролитической деструкции. Имеет контрастный цвет для улучшения визуализации в ране. Полимерное покрытие нити из поликапролактона и стеарата кальция заполняющее внутренние полости и межволоконные пространства нити, не сходящее с нити после многократного прохождения через ткани - не менее 40 проколов для обеспечения отсутствия "пилящего", "фитильного", "капиллярного" эффектов, "эффекта прилипания" нити, и снижения сопротивления точному размещению узла. Конец нити специально обработан для предотвращения разволокнения.Метрика нити: MP 0,7 (USP 6/0), длина: 70 (+/-2) см. Разрывная нагрузка в простом узле не менее 4 Н.(необходимо предоставить результаты контроля производителя и сертификат производителя нити).Игла изготовлена из сплава мартенситной легированной стали серии AISI 470. Коэффициент сужения острия иглы относительно его тела не менее 12:1 Количество в упаковке: 12 штук. Срок годности с момента стерилизации не менее 5 лет | 4000 | Упаковка | 2 | Поставка товара осуществляется партиями, по заявке заказчика. Срок исполнения заявки 7 (семи) рабочих дня. | Сентябрь | сентябрь | запрос котировок
4774 | Трубка эндотрахеальная с манжетой р 8 шт №1 | 1 | Трубка эндотрахеальная с манжетой р 8 шт №1 | 51 | Штука | 50 | Поставка товара осуществляется партиями, по заявке заказчика. Срок исполнения заявки 7 (семи) рабочих дня. | Сентябрь | сентябрь | запрос котировок
4775 | Шапочка Берет голубая шт №1 | 100 | Шапочка берет, изготовлена из нетканого полипропиленового материала плотность14-17г/м. Упакована в ПЭ пакет по 100шт | 2.8 | Штука | 5000 | Поставка товара осуществляется партиями, по заявке заказчика. Срок исполнения заявки 7 (семи) рабочих дня. | Сентябрь | сентябрь | запрос котировок
4776 | Маска медиц на резинках шт №1 | 100 | Маска голубого цвета, размер 17*9см. Имеет носовой фиксатор, состоит из трех слоев нетканого материала. Низкое ворсоотделение материала внутреннего слоя маски, препятствует раздражению кожи персонала. Упакована в полиэтиленовый пакет по 100 штук. | 1.3 | Штука | 6000 | Поставка товара осуществляется партиями, по заявке заказчика. Срок исполнения заявки 7 (семи) рабочих дня. | Сентябрь | сентябрь | запрос котировок
4777 | Пеленка медицинская 70см х 80см нестер шт №1 | 10 | Простыня хирургическая не стерильная. Изготовлена из комбинированного 3-х слойного нетканого материала: внешние слои – спанбонд, водоотталкивающие слои, внутренний – мельтблаун. Размер 70х80 см. Плотность 18 или25 или 42 г/кв.м. Упакована в полиэтиленовый пакет по 10 штук | 3.5 | Штука | 2000 | Поставка товара осуществляется партиями, по заявке заказчика. Срок исполнения заявки 7 (семи) рабочих дня. | Сентябрь | сентябрь | запрос котировок
4778 | Лезвия для микротомов в кассетах тип А35, 50 шт/уп | 50 | Заменяемое приспособление для микротомии низкого профиля. Приспособлено для мягких, твердых тканей и экстра-тонких срезов. Имеет специально адаптированное уникальное покрытие на основе политетрафторэтилена, предохраняющее слипание поверхностей приспособления и обеспечивающее дополнительную шлифовку и, тем самым, улучшение рабочих качеств в процессе использования. | 8750 | Упаковка | 1 | Поставка товара осуществляется партиями, по заявке заказчика. Срок исполнения заявки 7 (семи) рабочих дня. | Сентябрь | сентябрь | запрос котировок
4779 | Пеленка медицинская 70см х 2м нестер шт №1 | 10 | Простыня хирургическая не стерильная. Изготовлена из комбинированного 3-х слойного нетканого материала: внешние слои – спанбонд(водоотталкивающий), внутренний – мельтблаун. Размер 200х70 см. Плотность 18 или25 или 42 г/кв.м. Упакована в полиэтиленовый пакет по 10 штук | 6.5 | Штука | 500 | Поставка товара осуществляется партиями, по заявке заказчика. Срок исполнения заявки 7 (семи) рабочих дня. | Сентябрь | сентябрь | запрос котировок
4780 | Шприц 10мл | 1 | 3х-компонентный шт №1 | 3.5 | Штука | 6000 | Поставка товара осуществляется партиями, по заявке заказчика. Срок исполнения заявки 7 (семи) рабочих дня. | Сентябрь | сентябрь | запрос котировок
4781 | Гель для ЭКГ 250мл/фл | 40 | «Униагель» 250г | 75 | Штука | 40 | Поставка товара осуществляется партиями, по заявке заказчика. Срок исполнения заявки 7 (семи) рабочих дня. | Сентябрь | сентябрь | запрос котировок
4782 | Стекло покровное 24х24мм 200 шт/уп | 200 | Стекло покровное из гидролитического стекла I класса не допускающего образования блистеров и трещинок, без искажений при изучении образца, устойчивы к воде, гидролитичны по классу 1, способность поглощать ультрафиолет. Коэффициент светопропускания при толщине стекла 0,15мм - tVD65 in % (d=0,15 mm) = 91,7 ± 0,3%. Индексы преломления ne (l = 546.1 nm): 1.5255 ± 0.0015,nD (l = 589.3 nm): 1.5230± 0.0015. Упакованы в пластиковый контейнер, который имеет внешнюю вакуумную упаковку из фольги. Размеры:Длина 24 мм. Допуск ±1 мм Ширина 24 мм. Допуск ±1 ммУпаковка: не более 200 шт/уп. | 130 | Упаковка | 1 | Поставка товара осуществляется партиями, по заявке заказчика. Срок исполнения заявки 7 (семи) рабочих дня. | Сентябрь | сентябрь | запрос котировок
4783 | Зеркало гинекологическое одноразовое стерильное М | 1 |  | 20 | Штука | 800 | Поставка товара осуществляется партиями, по заявке заказчика. Срок исполнения заявки 7 (семи) рабочих дня. | Сентябрь | сентябрь | запрос котировок
4784 | Канюля Вазофикс Церто G20-33мм шт №1 | 1 |  | 36 | Штука | 200 | Поставка товара осуществляется партиями, по заявке заказчика. Срок исполнения заявки 7 (семи) рабочих дня. | Сентябрь | сентябрь | запрос котировок
4785 | Дар-Вин цилиндр 1/2окр 31,1мм нить 70см (EP3) USP2/0 код EDH-246 упак №12 | 12 | Нить хирургическая стерильная синтетическая многофиламентная импрегнированная из полигликолида (ПГ) способная к гидролитической деструкции. Имеет контрастный цвет для улучшения визуализации в ране. Полимерное покрытие нити из поликапролактона и стеарата кальция заполняющее внутренние полости и межволоконные пространства нити, не сходящее с нити после многократного прохождения через ткани - не менее 40 проколов для обеспечения отсутствия "пилящего", "фитильного", "капиллярного" эффектов, "эффекта прилипания" нити, и снижения сопротивления точному размещению узла. Конец нити специально обработан для предотвращения разволокнения.Метрика нити: MP 0,7 (USP 6/0), длина: 70 (+/-2) см. Разрывная нагрузка в простом узле не менее 4 Н.(необходимо предоставить результаты контроля производителя и сертификат производителя нити).Игла изготовлена из сплава мартенситной легированной стали серии AISI 470. Коэффициент сужения острия иглы относительно его тела не менее 12:1 Количество в упаковке: 12 штук. Срок годности с момента стерилизации не менее 5 лет | 3800 | Упаковка | 10 | Поставка товара осуществляется партиями, по заявке заказчика. Срок исполнения заявки 7 (семи) рабочих дня. | Сентябрь | сентябрь | запрос котировок
4788 | Судно подкладное Ладья шт №1 | 1 | подкладное Ладья шт №1 | 250 | Штука | 10 | Поставка товара осуществляется партиями, по заявке заказчика. Срок исполнения заявки 7 (семи) рабочих дня. | сентябрь | декабрь | запрос котировок
4789 | Бинт липкий проницаемый Бинтли-М 5см х 50м шт №1 | 1 | Бинт на нетканой основе в рулоне с применением гипоаллергенного акрилатного клея и защитной антиадгезионной бумаги. Содержание адгезива в бинте 25-30 г/м² (сухой вес). Выпускается в двух вариантах – Бинтли-Т и Бинтли-М. В качестве нетканого материала для Бинтли-Т используется полотно на основе полиэфира (вес 50г/м²), для Бинтли-М – полотно на основе полиэфира и вискозы (вес 40г/м²). Бинтли-Т обеспечивает плотные повязки, Бинтли-М обладает драпируемостью и рекомендуется для повязок на локтях, коленях и т.п. Сопротивление отслаиванию составляет не менее 25 Н/м, паропроницаемость – не менее 1,5 мг/см² в час. Обладает воздухо- и паропроницаемостью. Предназначен для фиксации повязок, игл, катетеров, зондов. Нестерильный, срок годности 5 лет. | 510 | Штука | 6 | Поставка товара осуществляется партиями, по заявке заказчика. Срок исполнения заявки 7 (семи) рабочих дня. | Октябрь | декабрь | запрос котировок
4790 | Салфетка стер 70см х 80см шт №1 | 1 | Простыня хирургическая стерильная. Изготовлена из комбинированного 3-х слойного нетканого материала: внешние слои – спанбонд(водоотталкивающий), внутренний – мельтблаун. Размер 80*70см. Плотность 42 г/кв.м. Упакована в индивидуальную комбинированную ( с одной стороны бумага, с другой пленка) упаковку с цветовыми индикаторами стерильности | 12 | Упаковка | 100 | Поставка товара осуществляется партиями, по заявке заказчика. Срок исполнения заявки 7 (семи) рабочих дня. | Октябрь | декабрь | запрос котировок
4791 | Лезвия для микротомов в кассетах тип С35, 20 шт/уп | 20 | Заменяемое приспособление для микротомии низкого профиля. Приспособлено для криостатной резки замороженных тканей. Имеет специально адаптированное уникальное покрытие на основе политетрафторэтилена, предохраняющее слипание поверхностей приспособления и обеспечивающее дополнительную шлифовку и, тем самым, улучшение рабочих качеств в процессе использования. | 5600 | Упаковка | 1 | Поставка товара осуществляется партиями, по заявке заказчика. Срок исполнения заявки 7 (семи) рабочих дня. | Октябрь | декабрь | запрос котировок
4792 | Шприц 10мл | 1 | 3х-компонентный шт №1 | 3.5 | Штука | 7200 | Поставка товара осуществляется партиями, по заявке заказчика. Срок исполнения заявки 7 (семи) рабочих дня. | Октябрь | декабрь | запрос котировок
4793 | Игла акупунктурная стер.0,33*75 | 1 | Материал: Сложнолегированная сталь, устойчивая к коррозии в агрессивных средах. | 7.5 | Штука | 1000 | Поставка товара осуществляется партиями, по заявке заказчика. Срок исполнения заявки 7 (семи) рабочих дня. | Октябрь | декабрь | запрос котировок
4794 | Краник 3х ходовой | 1 | Рекомендованное применение: для использования в микротомах-криостатах, для получения очень тонких срезов тканей (2-5 мкм). | 50 | Штука | 500 | Поставка товара осуществляется партиями, по заявке заказчика. Срок исполнения заявки 7 (семи) рабочих дня. | Октябрь | декабрь | запрос котировок
4795 | Бинт липкий проницаемый Бинтли-М 15см х 50м шт №1 | 1 | Бинт на нетканой основе в рулоне с применением гипоаллергенного акрилатного клея и защитной антиадгезионной бумаги. Содержание адгезива в бинте 25-30 г/м² (сухой вес). Выпускается в двух вариантах – Бинтли-Т и Бинтли-М. В качестве нетканого материала для Бинтли-Т используется полотно на основе полиэфира (вес 50г/м²), для Бинтли-М – полотно на основе полиэфира и вискозы (вес 40г/м²). Бинтли-Т обеспечивает плотные повязки, Бинтли-М обладает драпируемостью и рекомендуется для повязок на локтях, коленях и т.п. Сопротивление отслаиванию составляет не менее 25 Н/м, паропроницаемость – не менее 1,5 мг/см² в час. Обладает воздухо- и паропроницаемостью. Предназначен для фиксации повязок, игл, катетеров, зондов. Нестерильный, срок годности 5 лет. | 1460 | Штука | 25 | Поставка товара осуществляется партиями, по заявке заказчика. Срок исполнения заявки 7 (семи) рабочих дня. | Октябрь | декабрь | запрос котировок
4796 | Бумага для ЭКГ к аппарату МАС-1200 упак №1 | 1 | Мелованная бумага, покрытая термическим составом, реагирующим на нагревание, для электрокардио-графа HELLIGE MAC 1200. Ширина листа – не менее 210 мм; Фальц (Длина сложения) –не менее 150 мм; Количество листов в пачке- не более 200. Листы бумаги сложены Z-образно. Бумага изготовлена из импортного сырья. Плотность бумажной основы -77 г/м2, толщина – 80 мкм, цвет сетки –розовый, наличие черной метки, гладкость –не менее 500 с-1, белизна – не менее 90%, архивируемость – не менее 5 лет. Каждая пачка упакована в прозрачную индивидуальную герметичную прозрачную упаковку | 450 | Штука | 70 | Поставка товара осуществляется партиями, по заявке заказчика. Срок исполнения заявки 7 (семи) рабочих дня. | Октябрь | декабрь | запрос котировок
4797 | Дар-Вин цилиндр 1/2окр 31,3мм нить 70см (EP2) USP3/0 код EDE-245 упак №12 | 12 | Нить хирургическая стерильная синтетическая многофиламентная импрегнированная из полигликолида (ПГ) способная к гидролитической деструкции. Имеет контрастный цвет для улучшения визуализации в ране. Полимерное покрытие нити из поликапролактона и стеарата кальция заполняющее внутренние полости и межволоконные пространства нити, не сходящее с нити после многократного прохождения через ткани - не менее 40 проколов для обеспечения отсутствия "пилящего", "фитильного", "капиллярного" эффектов, "эффекта прилипания" нити, и снижения сопротивления точному размещению узла. Конец нити специально обработан для предотвращения разволокнения.Метрика нити: MP 0,7 (USP 6/0), длина: 70 (+/-2) см. Разрывная нагрузка в простом узле не менее 4 Н.(необходимо предоставить результаты контроля производителя и сертификат производителя нити).Игла изготовлена из сплава мартенситной легированной стали серии AISI 470. Коэффициент сужения острия иглы относительно его тела не менее 12:1 Количество в упаковке: 12 штук. Срок годности с момента стерилизации не менее 5 лет | 4600 | Упаковка | 15 | Поставка товара осуществляется партиями, по заявке заказчика. Срок исполнения заявки 7 (семи) рабочих дня. | Октябрь | декабрь | запрос котировок
4798 | Кассеты гистологические белые 2*250 шт/уп | 500 | Кассеты для проводки гистологического материала из полиоксиметиленполиацетата. Внутренние размеры 30 x 25 x 5 мм, наружные размеры 40 x 28 x 6 мм, размер пор (5.8 ± 0.2) x (1 ± 0.1) мм. Материал кассет устойчив к нагреву, микроволновому излучению, органическим растворителям, кислотам и щелочам. Кассеты имеют наклонную поверхность для маркировки, адаптированы для автоматических систем маркировки. Упаковка-диспенсер из картона с фронтальным открытием для удобства использования.Цвет-белый. Количество штук в упаковке не менее 2х250 шт. | 1900 | Упаковка | 1 | Поставка товара осуществляется партиями, по заявке заказчика. Срок исполнения заявки 7 (семи) рабочих дня. | Октябрь | декабрь | запрос котировок
4799 | Формалин гистологический 10% нейтрально забуференный 10л | 1 | 10% забуференный формалин готовый к использованию. Диапазон значений рН 7,0-7,4. Бесцветный прозрачный раствор со слабым запахом формальдегида. Используется для фиксации тканей в рутинной гистологии, гистохимии, иммуногистохимии. Объем: не менее 10 л | 1600 | Упаковка | 10 | Поставка товара осуществляется партиями, по заявке заказчика. Срок исполнения заявки 7 (семи) рабочих дня. | Октябрь | декабрь | запрос котировок
4800 | Рулон для стерилизации 200*200м | 1 | Рулоны комбинированные (бумага – пленка) плоские, термозапаиваемые. Технические характеристики: соответствие ГОСТ Р ИСО 11607-2011. Плотность бумаги не менее 70 г/м кв.; рН водного экстракта 6-7; пропускная способность по воздуху не менее 660 мл/мин; прочность на разрыв в продольном направлении не менее 100N/15мм; прочность на разрыв в поперечном направлении не менее 60N/15мм; содержание хлоридов не более 0,025%; содержание сульфатов не более 0,015%. Отсутствие флуоресцентов. Толщина плёнки не менее 52 микрон; устойчивость к проколу от иглы. Размер, название упаковки, дата производства, дополнительная информация и индикаторы стерилизации расположены вне зоны загрузки инструментов. Наличие специального покрытия на бумажной основе для равномерного отделения плёнки от бумаги без деламинирования и ворсовыделения. Срок сохранения стерильности изделий после стерилизации не менее 3 лет. Размер 200мм/200м. Допустимые отклонения по ширине рулона ±5 мм | 2620 | Штука | 2 | Поставка товара осуществляется партиями, по заявке заказчика. Срок исполнения заявки 7 (семи) рабочих дня. | Октябрь | декабрь | запрос котировок
4801 | Бумага Термо диаграмная для ЭКГ 57ммх30м арт 12-в упак №1 | 1 | Лента регистрационная бумажная с тепловой записью с шириной рулона не менее 57 мм и длиной намотки рулона не менее 30 м, тепловой слой наружу, плотность бумаги - 55 г/м2, втулка пластиковая, диаметр втулки- 12 мм, без сетки | 50 | Штука | 20 | Поставка товара осуществляется партиями, по заявке заказчика. Срок исполнения заявки 7 (семи) рабочих дня. | Октябрь | декабрь | запрос котировок
4802 | "Перчатки латексные хирургические неопудренные текстурированные BENOVY Малайзия. Раазмер № 6,5" | 50 | Перчатки хирургические стерильные широко используются в хирургии. Изделие имеет анатомическую форму, что предотвращает преждевременную усталость руки при длительных операциях. Изделие гипоаллергенно. Использована специальная интенсивная технология очистки. - хирургические перчатки BENOVY производятся с минимальным содержанием протеинов и аллергенов, снижая тем самым риск раздражения. Поверхность перчатки полностью текстурирована и обеспечивает надежный захват медицинских инструментов. Прочная манжета, с закатанным вовнутрь валиком, обеспечивает отличное облегание при этом не сдавливая запястье. Цвет: белый. Длина (мм) - не менее 280. Ширина ладони (мм): 6.0 - 77 +/-5; 6.5 - 83 +/-5; 7.5 - 89 +/-5; 7.5 - 95 +/-5; 8 - 102 +/-6; 8.5 - 108 +/-6; 9 - 114 +/-6. Одинарная толщина стенок (размер М) - Палец: 0.15 +/-0.02; Ладонь: 0.13 +/-0.02; Манжета: 0.12 +/-0.02. Вес (размер М) - 7,8 гр. Герметичность (AQL) - 1,5. Прочность при растяжении (МПа): до старения - min 24; после старения - min 18. Удлинение к разрыву (%): до старения - min 750; после старения - min 560. Количество в упаковке/транспортном коробе: 1 пара в конверте; 50 пар в диспенсере; 400 пар в гофрокоробе. Страна-производитель: Малайзия. Срок годности: 5 лет с даты изготовления. | 20 | Комплект | 800 | Поставка товара осуществляется партиями, по заявке заказчика. Срок исполнения заявки 7 (семи) рабочих дня. | Октябрь | декабрь | запрос котировок
4803 | Бинт нестерил 7м х 14 | 1 | н/с 7м х 14см пл.30-32 упак №1 | 14.5 | Штука | 2500 | Поставка товара осуществляется партиями, по заявке заказчика. Срок исполнения заявки 7 (семи) рабочих дня. | Октябрь | декабрь | запрос котировок
4804 | Игла 18G 1,2*40мм | 100 |  | 125 | Упаковка | 25 | Поставка товара осуществляется партиями, по заявке заказчика. Срок исполнения заявки 7 (семи) рабочих дня. | Октябрь | декабрь | запрос котировок
4805 | Фиксаж д/автоматической проявки пленки (2*20л) | 1 | Высококачественный электролит, обладающий улучшенными экологическими характеристиками — предназначен для фиксирования стоматологических рентгеновских пленок в автоматических проявочных машинах. Готовый к использованию электролит 5 л рабочего раствора | 2250 | Упаковка | 5 | Поставка товара осуществляется партиями, по заявке заказчика. Срок исполнения заявки 7 (семи) рабочих дня. | Октябрь | декабрь | запрос котировок
4806 | Канюля Вазофикс Церто G20-33мм шт №1 | 1 |  | 36 | Штука | 600 | Поставка товара осуществляется партиями, по заявке заказчика. Срок исполнения заявки 7 (семи) рабочих дня. | Октябрь | декабрь | запрос котировок
4807 | Электроды для ЭМГ одноразовые 34*22 | 100 | Электрод применяется для одноразового снятия ЭКГ под отведения ЭКГ-кабеля типа «крокодил», представляет собой высококачественную фольгированную пленку, покрытую хлоридом серебра (сенсор) с твердым гипоаллергенным гелем и язычком для захвата зажимом кабеля. Размер 22х34 мм, рабочая поверхность 26х22мм. Упакованы в металлизированные герметичные пакеты по 100 штук. | 5.1 | Штука | 100 | Поставка товара осуществляется партиями, по заявке заказчика. Срок исполнения заявки 7 (семи) рабочих дня. | Октябрь | декабрь | запрос котировок
4808 | Термометр | 1 | Медицинский ртутный | 60 | Штука | 120 | Поставка товара осуществляется партиями, по заявке заказчика. Срок исполнения заявки 7 (семи) рабочих дня. | Октябрь | декабрь | запрос котировок
4809 | Терилен цилиндр 1/2окр 25,9мм нить 75см (EP2) USP3/0 код ETE-386 упак №12 | 12 | Нить хирургическая стерильная синтетическая многофиламентная импрегнированная не рассасывающаяся из полиэстера. Имеет контрастный цвет для улучшения визуализации в ране. Двойное силиконовое покрытие заполняющие внутренние полости и межволоконные пространства нити, не сходящее с нити после многократного прохождения через ткани - не менее 40 проколов, для обеспечения отсутствия "пилящего", "фитильного", "капиллярного" эффектов, "эффекта прилипания" нити, и снижения сопротивления точному размещению узла. Конец нити специально обработан для предотвращения разволокнения.Игла изготовлена из сплава мартенситной легированной стали серии AISI 470. Игла : круглого поперечного сечения (колющая), изгиб 1/2 окр., длина: 25.9 мм (+/-0,2 %). Прочность соединения игла/нить не менее 12 Н.(необходимо предоставить сертификат производителя). Нить с иглой упаковываются в двойную стерильную упаковку. Наружная упаковка комбинированная: бумага и прозрачная пленка обеспечивает защиту содержимого от влаги, вскрывается без помощи ножниц. Материал наружной упаковки должен быть невыщелачиваемым, нетоксичным и не иметь запаха в такой степени, чтобы это не могло ухудшить характеристики и безопасность материала либо негативно воздействовать на шовный материал, с которым они контактируют (необходимо предоставить документальное подтверждение от производителя упаковочных материалов на соответствие нормам FDACFR 21, BgVV и норме EN 868-7). Для удобства хранения и использования в операционной групповая упаковка должна иметь выдвигающийся бокс, на торцевой части бокса должна иметься полная информация о характеристиках нити, иглы, сроках стерильности и др. Упаковка должна содержать инструкцию по медицинскому применению на русском языке. Для подтверждения соответствия повышенным требованиям к качеству шовного материала необходимо предоставить свидетельство о серти-фикации ЕС (сертификат "CE") или аналогичный международный сертификат качества (обязательное требование). Количество в упаковке: 12 штук. Срок годности с момента стерилизации не менее 5 лет. Остаточный срок годности на момент поставки не менее 85% от установленного. | 3500 | Упаковка | 1 | Поставка товара осуществляется партиями, по заявке заказчика. Срок исполнения заявки 7 (семи) рабочих дня. | Октябрь | декабрь | запрос котировок
4810 | Бинт стерильный 5м х 10см | 1 | стерильный 5м х 10см пл.30-32 упак №1 | 8.6 | Штука | 200 | Поставка товара осуществляется партиями, по заявке заказчика. Срок исполнения заявки 7 (семи) рабочих дня. | Октябрь | декабрь | запрос котировок
4811 | Катетер аспирационный с вакуум-контролем CН16 стер шт №1 | 1 | С вакуум контролем СН 16 | 12 | Штука | 100 | Поставка товара осуществляется партиями, по заявке заказчика. Срок исполнения заявки 7 (семи) рабочих дня. | Октябрь | декабрь | запрос котировок
4812 | "Перчатки хирургические с антибактериальным внутренним покрытием Gammex PF with AMT Antimicrobial Technology Ansell Healthcare Europe NV Малайзия Размер № 8,0" | 50 | Перчатки хирургические из натурального латекса стерильные для операций в условиях повышенного риска инфицирования, в том числе продолжительных. Поверхность перчатки без опудривания для профилактики контактного дерматита, с внутренним полимерным покрытием для легкости надевания и смены перчаток. Текстурный рисунок нанесен по всей наружной поверхности перчаток для улучшенного захвата инструментов. В составе полимерного покрытия должен содержаться антисептик (хлоргексидин) для непрерывной антисептической обработки кожи рук, снижающей инфекционную нагрузку при нарушении целостности перчаток, и смягчающие и регенерирующие компоненты для обеспечения ухода за кожей рук. Одинарная толщина (в области пальцев) 0,21 - 0,24 мм для обеспечения механической прочности и тактильной чувствительности. Перчатки анатомически правильной формы с расположением большого пальца в направлении ладони. Манжета перчатки обрезана (без венчика), с адгезивной полосой для препятствия скатывания и сползания перчатки в процессе операции. Толщина перчатки в области манжеты не менее 0,20 мм для обеспечения прочности при надевании и в процессе использования. Упаковка перчаток пластиковая, устойчивая к механическим повреждениям и проникновению озона, газов и влаги. Метод стерилизации радиационный. Класс потенциального риска применения не ниже 2а в соответствии с регистрационным удостоверением РЗН. Соответствие обязательным требованиям ГОСТ Р 52238-2004.Поставщик обязан передать Заказчику для утверждения контрольный образец товара по каждой позиции ассортимента. Необходимо указать номер Регистрационного удостоверения (Предоставляется в составе первой части заявки на участие в аукционе в электронной форме). | 209 | Комплект | 100 | Поставка товара осуществляется партиями, по заявке заказчика. Срок исполнения заявки 7 (семи) рабочих дня. | Октябрь | декабрь | запрос котировок
4813 | Контейнер КДС-5 КРОНТ шт №1 | 1 | Перчатки хирургические из натурального латекса стерильные для операций в условиях повышенного риска инфицирования, в том числе продолжительных. Поверхность перчатки без опудривания для профилактики контактного дерматита, с внутренним полимерным покрытием для легкости надевания и смены перчаток. Текстурный рисунок нанесен по всей наружной поверхности перчаток для улучшенного захвата инструментов. В составе полимерного покрытия должен содержаться антисептик (хлоргексидин) для непрерывной антисептической обработки кожи рук, снижающей инфекционную нагрузку при нарушении целостности перчаток, и смягчающие и регенерирующие компоненты для обеспечения ухода за кожей рук. Одинарная толщина (в области пальцев) 0,21 - 0,24 мм для обеспечения механической прочности и тактильной чувствительности. Перчатки анатомически правильной формы с расположением большого пальца в направлении ладони. Манжета перчатки обрезана (без венчика), с адгезивной полосой для препятствия скатывания и сползания перчатки в процессе операции. Толщина перчатки в области манжеты не менее 0,20 мм для обеспечения прочности при надевании и в процессе использования. Упаковка перчаток пластиковая, устойчивая к механическим повреждениям и проникновению озона, газов и влаги. Метод стерилизации радиационный. Класс потенциального риска применения не ниже 2а в соответствии с регистрационным удостоверением РЗН. Соответствие обязательным требованиям ГОСТ Р 52238-2004.Поставщик обязан передать Заказчику для утверждения контрольный образец товара по каждой позиции ассортимента. Необходимо указать номер Регистрационного удостоверения (Предоставляется в составе первой части заявки на участие в аукционе в электронной форме). | 970 | Штука | 10 | Поставка товара осуществляется партиями, по заявке заказчика. Срок исполнения заявки 7 (семи) рабочих дня. | Октябрь | декабрь | запрос котировок
4814 | Трубка эндотрахеальная с манжетой р 8 шт №1 | 1 | Трубка эндотрахеальная с манжетой р 8 шт №1 | 51 | Штука | 50 | Поставка товара осуществляется партиями, по заявке заказчика. Срок исполнения заявки 7 (семи) рабочих дня. | Октябрь | декабрь | запрос котировок
4815 | Абсорбент (натронная известь) 5л фл №1 | 2 | Абсорбент (натронная известь) 5л фл №1 | 2200 | Штука | 4 | Поставка товара осуществляется партиями, по заявке заказчика. Срок исполнения заявки 7 (семи) рабочих дня. | Октябрь | декабрь | запрос котировок
4816 | Пленка рентгеновская 30х40 см № 100 |  |  | 4200 | Упаковка | 5 | Поставка товара осуществляется партиями, по заявке заказчика. Срок исполнения заявки 7 (семи) рабочих дня. | Октябрь | декабрь | запрос котировок
4817 | Мундштук для спирографии | 70 | 27,5х30мм дл.75 мм (70шт/уп) | 10 | Штука | 70 | Поставка товара осуществляется партиями, по заявке заказчика. Срок исполнения заявки 7 (семи) рабочих дня. | Октябрь | декабрь | запрос котировок
4818 | Трубка эндотрахеальная с манжетой р 7,5 шт №1 | 1 | Трубка эндотрахеальная с манжетой р 7,5 шт №1 | 51 | Штука | 50 | Поставка товара осуществляется партиями, по заявке заказчика. Срок исполнения заявки 7 (семи) рабочих дня. | Октябрь | декабрь | запрос котировок
4819 | "Перчатки латексные смотровые неопудренные текстурированные однократного хлорирования BENOVY Малайзия Размер: № М" | 50 | Перчатки смотровые нестерильные подходят для всех видов обследования, диагностики, стоматологии и проведения различных лабораторных исследований. Изделие изготовлено из натурального природного латекса, а внутренняя поверхность обработана с помощью однократного хлорирования. Поверхность перчаток полностью текстурированная, что обеспечивает более лучшее удержание инструмента в руке. Имеют универсальную (плоскую) форму и валик, скрученный вовнутрь, что препятствует скатыванию перчатки и обеспечивает комфорт при работе. Цвет: бежевый, Длина (мм) - не менее 240 Ширина ладони (мм): XS - 76+/-3; S - 84+/-3; M - 94+/-3; L - 105+/-3; XL - 113+/-3 Одинарная толщина стенок (размер М) - Палец 0,11+/-0,02; Ладонь 0,10+/-0,02; Вес (размер М) - 5,4 гр; Герметичность (AQL) - 1,5. Прочность при растяжении (МПа): до старения - min 18; после старения - min 14. Удлинение к разрыву (%): до старения - min 650; после старения - min 500. Количество в упаковке/транспортном коробе: 50/500 пар. Страна-производитель: Малайзия. Срок годности: 5 лет с даты изготовления. | 7 | Комплект | 10000 | Поставка товара осуществляется партиями, по заявке заказчика. Срок исполнения заявки 7 (семи) рабочих дня. | Октябрь | декабрь | запрос котировок
4820 | Проявитель для машин kodak 2 по 20л упак №1 | 1 | Высококачественный электролит, обладающий улучшенными экологическими характеристиками — предназначен для проявки стоматологических рентгеновских пленок в автоматических проявочных машинах. Готовый к использованию электролит 5 л рабочего раствора | 4150 | Упаковка | 5 | Поставка товара осуществляется партиями, по заявке заказчика. Срок исполнения заявки 7 (семи) рабочих дня. | Октябрь | декабрь | запрос котировок
4821 | Зонд урогенитальный универсальный тип А стер шт №1 | 1 |  | 6.2 | Штука | 300 | Поставка товара осуществляется партиями, по заявке заказчика. Срок исполнения заявки 7 (семи) рабочих дня. | Октябрь | декабрь | запрос котировок
4822 | Бинт липкий проницаемый Бинтли-М 5см х 15 м шт №1 | 1 | Бинт на нетканой основе в рулоне с применением гипоаллергенного акрилатного клея и защитной антиадгезионной бумаги. Содержание адгезива в бинте 25-30 г/м² (сухой вес). Выпускается в двух вариантах – Бинтли-Т и Бинтли-М. В качестве нетканого материала для Бинтли-Т используется полотно на основе полиэфира (вес 50г/м²), для Бинтли-М – полотно на основе полиэфира и вискозы (вес 40г/м²). Бинтли-Т обеспечивает плотные повязки, Бинтли-М обладает драпируемостью и рекомендуется для повязок на локтях, коленях и т.п. Сопротивление отслаиванию составляет не менее 25 Н/м, паропроницаемость – не менее 1,5 мг/см² в час. Обладает воздухо- и паропроницаемостью. Предназначен для фиксации повязок, игл, катетеров, зондов. Нестерильный, срок годности 5 лет. | 170 | Штука | 10 | Поставка товара осуществляется партиями, по заявке заказчика. Срок исполнения заявки 7 (семи) рабочих дня. | Октябрь | декабрь | запрос котировок
4823 | Контейнер КДС-10 КРОНТ шт №1 | 1 | КДС-10 КРОНТ шт №1 | 1700 | Штука | 10 | Поставка товара осуществляется партиями, по заявке заказчика. Срок исполнения заявки 7 (семи) рабочих дня. | Октябрь | декабрь | запрос котировок
4824 | Халат хирургический стер 110см шт №1 | 1 | Халат хирургический "Евро" Стерильный изготовлен из нетканого материала СМС ( из комбинированного 3-х слойного нетканого материала: внешние слои – спанбонд(водоотталкивающий), внутренний – мельтблаун) плотность 42 г/м, с завязками и дополнительный запах в области спины. Халат не стесняет движений в плечевом поясе во время проведения манипуляций. Имеет окантовку горловины и регулируемую застежку ворота типа Велкро. Длина халата 140см, ширина в развернутом виде по нижнему краю 160см. Рукав триконтажный манжет или резинка. Упаковка комбинированная, легко открывается без помощи ножниц, содержит цветовой индикатор стерильности. | 80.5 | Штука | 200 | Поставка товара осуществляется партиями, по заявке заказчика. Срок исполнения заявки 7 (семи) рабочих дня. | Октябрь | декабрь | запрос котировок
4825 | Гель для УЗИ средней вязкости | 1 | «Медиагель» средней вязкости 250г | 65 | Штука | 40 | Поставка товара осуществляется партиями, по заявке заказчика. Срок исполнения заявки 7 (семи) рабочих дня. | Октябрь | декабрь | запрос котировок
4826 | Зеркало гортанное | 1 |  | 12 | Штука | 100 | Поставка товара осуществляется партиями, по заявке заказчика. Срок исполнения заявки 7 (семи) рабочих дня. | Октябрь | декабрь | запрос котировок
4827 | Фартук полиэтиленовый однораз 80х140 шт №1 | 10 | Фартук размер 140*80, н/стерильный. Фигурный, цельнокроеный, с двумя завязками на уровне талии и 2 завязками, фиксирующей фартук на шее. Изготовлен из влагонепроницаемого водоотталкивающего безворсового ламинированного полипропиленового материала пл. 40 г/м2. (ламинированный спанбонд). Упакован по 10 штук в полиэтиленовый пакет. | 18.5 | Штука | 300 | Поставка товара осуществляется партиями, по заявке заказчика. Срок исполнения заявки 7 (семи) рабочих дня. | Октябрь | декабрь | запрос котировок
4828 | Халат хирургический стер повыш прочности 140см шт №5 | 5 | Материал халата - нетканый СММС. Плотность материала халата не менее 43 г/кв.м. Размер халата (с допуском в открытом состоянии) - 141х160см±5. Общая длина халата - 140см±2. Длина рукава - 67см±2. Ширина проймы рукава - 33см±2. Манжеты - трикотажные. Длина манжеты - 9см±2. Материал дополнительной защиты (полипропилен+полиэтилен) плотностью не менее 43 г/кв.м. Размер дополнительной защиты рукавов не менее 53х42см. Размер дополнительной защиты передней части халата не менее 100х45см. Обшивка горловины нетканым материалом - полипропилен. Размер обшивки горловины не менее 84х3см. Плотность нетканого материала обшивки горловины не менее 30 г/кв.м. Текстильная застежка ворота - лента-липучка. Размеры не менее 6,5х3см/14х3см. Завязки на халате в области талии. Материал завязок - нетканый СММС плотностью не менее 43 г/кв.м. Завязки в области талии размером не менее 65х4см - 1шт. Завязки в области талии размером не менее 45х4см - 3шт. Сложение халата - "в виде книжки". Соответствие ГОСТ EN 13795-1-2011, ГОСТ EN 13795-2-2011, ГОСТ EN 13795-3-2011. Материал, в который завернут халат внутри упаковки - СМС, плотность не менее 25 г/кв.м. Первичная упаковка - стерильный комбинированный пакет без складки. Изготовлен без использования клея. Материал упаковки (лицевая сторона) - медицинская бумага, плотностью не менее 60 г/кв.м. Материал упаковки (оборотная сторона) - полиэтиленовая пленка. Информация на упаковке: торговая марка, артикул, название изделия, метод стерилизации, срок хранения, символ направления вскрытия. Легкое открывание без использования режущих инструментов, шов - термоспайка. Вторичная упаковка - короб из 5-слойного гофрированного картона. Метод стерилизации - оксид этилена. Срок хранения - 5 лет. Упаковано - 1 шт | 250 | Комплект | 200 | Поставка товара осуществляется партиями, по заявке заказчика. Срок исполнения заявки 7 (семи) рабочих дня. | Октябрь | декабрь | запрос котировок
4829 | Кружка Эсмарха 1,5л однораз стер шт №1 | 30 | Кружка Эсмарха -стерильная, одноразовая. Кружка изготовлена из прозрачного полиэтилена, трубка изготовлена из прозрачного термопластичного ПВХ. Длина соединительной трубки 1,5м, диаметр 20 Ch/Fr. Атравматичный дистальный конец обработан силиконовой смазкой, плотная крышка на горловине. Количество в коробке-30 шт. | 120 | Штука | 250 | Поставка товара осуществляется партиями, по заявке заказчика. Срок исполнения заявки 7 (семи) рабочих дня. | Октябрь | декабрь | запрос котировок
4830 | Дар-Вин моно цилиндр 1/2окр 17,4мм нить 70см (EP1,5) USP4/0 код EDD-375-M упак №12 | 12 | Нить хирургическая стерильная синтетическая многофиламентная импрегнированная из полигликолида (ПГ) способная к гидролитической деструкции. Имеет контрастный цвет для улучшения визуализации в ране. Полимерное покрытие нити из поликапролактона и стеарата кальция заполняющее внутренние полости и межволоконные пространства нити, не сходящее с нити после многократного прохождения через ткани - не менее 40 проколов для обеспечения отсутствия "пилящего", "фитильного", "капиллярного" эффектов, "эффекта прилипания" нити, и снижения сопротивления точному размещению узла. Конец нити специально обработан для предотвращения разволокнения.Метрика нити: MP 0,7 (USP 6/0), длина: 70 (+/-2) см. Разрывная нагрузка в простом узле не менее 4 Н.(необходимо предоставить результаты контроля производителя и сертификат производителя нити).Игла изготовлена из сплава мартенситной легированной стали серии AISI 470. Коэффициент сужения острия иглы относительно его тела не менее 12:1 Количество в упаковке: 12 штук. Срок годности с момента стерилизации не менее 5 лет | 4000 | Упаковка | 2 | Поставка товара осуществляется партиями, по заявке заказчика. Срок исполнения заявки 7 (семи) рабочих дня. | Октябрь | декабрь | запрос котировок
4831 | рентгеновская пленка 18х24№100 маммографическая | 100 | Пленка для маммографии Ортохроматическая двусторонняя пленка на синей полиэтилентерефталатной основе с толщиной 0,175 мм и оптической плотностью Dосновы = 0,165, высокочувствительная, высококонтрастная, изготовлена по технологии плоских микрокристаллов серебра. Пленка имеет на каждой стороне свой эмульсионный слой. Эмульсионные слои имеют различные показатели контраста и фотографической широты. Сенситометрические характеристики: максимальная спектральная чувствительность при длине волны λmax = 545±5 нм, средний градиент g = 4,0, максимальная плотность Dmax= 4, плотность вуали D= 0,06, чувствительность S0,85=120 1/P. Пленка применима как для ручной, так и для машинной обработки в любых типах проявочных машин, в том числе при ускоренных циклах длительностью до 45 сек. Упаковка 100 листов. Соответствие требованиям ГОСТа 25847-83 и 25642-83. Наличие регистрационного удостоверения Федеральной службы по надзору в сфере здравоохранения и социального развития. Сертификат соответствия Госстандарта РФ. Соответствие Международным стандартам системы качества ISO 9001, EN ISO 13485:2003 и Директиве 93/42/ЕЭС | 3250 | Упаковка | 5 | Поставка товара осуществляется партиями, по заявке заказчика. Срок исполнения заявки 7 (семи) рабочих дня. | Октябрь | декабрь | запрос котировок
4832 | Трубка эндотрахеальная с манжетой р 7 шт №1 | 1 | Трубка эндотрахеальная с манжетой р 7 шт №1 | 51 | Штука | 50 | Поставка товара осуществляется партиями, по заявке заказчика. Срок исполнения заявки 7 (семи) рабочих дня. | Октябрь | декабрь | запрос котировок
4833 | Зеркало гинекологическое одноразовое стерильное S | 1 |  | 20 | Штука | 1400 | Поставка товара осуществляется партиями, по заявке заказчика. Срок исполнения заявки 7 (семи) рабочих дня. | Октябрь | декабрь | запрос котировок
4834 | Система инфузионная | 1 | Устройство инфузионное одноразового использования с иглой 20G стерильно | 12 | Штука | 13000 | Поставка товара осуществляется партиями, по заявке заказчика. Срок исполнения заявки 7 (семи) рабочих дня. | Октябрь | декабрь | запрос котировок
4835 | Венофикс G21 | 100 | (игла-бабочка) зеленая G21 (уп 100шт) | 10 | Штука | 200 | Поставка товара осуществляется партиями, по заявке заказчика. Срок исполнения заявки 7 (семи) рабочих дня. | Октябрь | декабрь | запрос котировок
4836 | Кассеты биопсийные розовые 2*250 шт/уп | 500 | Кассеты для проводки гистологического материала из полиоксиметиленполиацетата. Внутренние размеры 30 x 25 x 5 мм, наружные размеры 40 x 28 x 6 мм, размер пор (5.8 ± 0.2) x (1 ± 0.1) мм. Материал кассет устойчив к нагреву, микроволновому излучению, органическим растворителям, кислотам и щелочам. Кассеты имеют наклонную поверхность для маркировки, адаптированы для автоматических систем маркировки. Упаковка-диспенсер из картона с фронтальным открытием для удобства использования.Цвет-розовый. Количество штук в упаковке не менее 500 шт. | 1900 | Упаковка | 1 | Поставка товара осуществляется партиями, по заявке заказчика. Срок исполнения заявки 7 (семи) рабочих дня. | Октябрь | декабрь | запрос котировок
4837 | Игла 0,8*40мм 21G №100 | 100 |  | 125 | Упаковка | 15 | Поставка товара осуществляется партиями, по заявке заказчика. Срок исполнения заявки 7 (семи) рабочих дня. | Октябрь | декабрь | запрос котировок
4838 | Трусы-шорты для процедур однораз. | 10 | Трусы для процедур, одноразовые нестерильные с разрезом для пациента предназначены для проктологических/колоноскопических операций. Изготовлены из комбинированного 3-х слойного нетканого материала: внешние слои – спанбонд (водоотталкивающий), внутренний – мельтблаун. Швы ниточные .Плотность 18г/кв.м. Упакованы по 10 штук в полиэтиленовый пакет. | 18 | Штука | 500 | Поставка товара осуществляется партиями, по заявке заказчика. Срок исполнения заявки 7 (семи) рабочих дня. | Октябрь | декабрь | запрос котировок
4839 | Трубка эндотрахеальная армированная р 7 шт №1 | 1 | Трубка эндотрахеальная армированная р 7 шт №1 | 210 | Штука | 50 | Поставка товара осуществляется партиями, по заявке заказчика. Срок исполнения заявки 7 (семи) рабочих дня. | Октябрь | декабрь | запрос котировок
4840 | Рулон для стерилизации 300*200м | 1 | Рулоны комбинированные (бумага – пленка) плоские, термозапаиваемые. Технические характеристики: соответствие ГОСТ Р ИСО 11607-2011. Плотность бумаги не менее 70 г/м кв.; рН водного экстракта 6-7; пропускная способность по воздуху не менее 660 мл/мин; прочность на разрыв в продольном направлении не менее 100N/15мм; прочность на разрыв в поперечном направлении не менее 60N/15мм; содержание хлоридов не более 0,025%; содержание сульфатов не более 0,015%. Отсутствие флуоресцентов. Толщина плёнки не менее 52 микрон; устойчивость к проколу от иглы. Размер, название упаковки, дата производства, дополнительная информация и индикаторы стерилизации расположены вне зоны загрузки инструментов. Наличие специального покрытия на бумажной основе для равномерного отделения плёнки от бумаги без деламинирования и ворсовыделения. Срок сохранения стерильности изделий после стерилизации не менее 3 лет. Размер 300мм/200м. Допустимые отклонения по ширине рулона ±5 мм. | 4000 | Штука | 3 | Поставка товара осуществляется партиями, по заявке заказчика. Срок исполнения заявки 7 (семи) рабочих дня. | Октябрь | декабрь | запрос котировок
4841 | Пакеты плоские (бумага/пленка) 100мм*300мм (1000шт) | 1000 | Плотность бумаги пакетов должна быть не менее 70 г/м кв.; рН водного экстракта 6-7; пропускная способность по воздуху не менее 660 мл/мин; прочность на разрыв в продольном направлении не менее 100N/15мм; прочность на разрыв в поперечном направлении не менее 60N/15мм; содержание хлоридов не более 0,025%; содержание сульфатов не более 0,015%. Отсутствие флуоресцентов. Толщина плёнки не менее 52 микрон; устойчивость к проколу от иглы; стерилизационная устойчивость к пару при140 град в течение 30 минут и к расслоению. Размер, название упаковки, дата производства, ссылка на соответствие международным нормам, дополнительная информация и три индикатора стерилизации (пар, формальдегид, этиленоксид) расположены в зоне заводского термосварного шва между плёнкой и бумагой вне зоны загрузки инструментов на лицевой стороне упаковки. Указание на русском языке об изменение цвета индикатора после стерилизации. Наличие специального покрытия на бумажной основе для равномерного отделения плёнки от бумаги без деламинирования и ворсовыделения. Срок сохранения стерильности изделий после стерилизации не менее 4 лет. Разме 100х300 мм Возможные отклонения в размерах ±5 мм по длине и ширине. Кол-во штук в упаковке не менее 1000 штук | 2500 | Упаковка | 4 | Поставка товара осуществляется партиями, по заявке заказчика. Срок исполнения заявки 7 (семи) рабочих дня. | Октябрь | декабрь | запрос котировок
4842 | Комплект белья одноразовый стер.для ЛОР-операций | 1 |  | 650 | Комплект | 20 | Поставка товара осуществляется партиями, по заявке заказчика. Срок исполнения заявки 7 (семи) рабочих дня. | Октябрь | декабрь | запрос котировок
4843 | Крафт-пакет 250*320 №100 | 100 | 250*320 | 800 | Упаковка | 20 | Поставка товара осуществляется партиями, по заявке заказчика. Срок исполнения заявки 7 (семи) рабочих дня. | Октябрь | декабрь | запрос котировок
4844 | "Перчатки хирургические латексные неопудренные стерильные для общей хирургии Gammex Latex Enlite Ansell Healthcare Europe NV Малайзия Размер: № 7,5" | 50 | Перчатки хирургические из натурального латекса стерильные для хирургических операций, в том числе продолжительных. Поверхность перчаток без опудривания для профилактики контактного дерматита. Текстурный рисунок нанесен по всей наружной поверхности перчатки для улучшенного захвата инструментов. Одинарная толщина (в области пальцев) 0,21 - 0,24 мм для обеспечения механической прочности и тактильной чувствительности. Перчатки анатомически правильной формы с расположением большого пальца в направлении ладони. Манжета перчатки обрезана (без венчика). Толщина перчатки в области манжеты не менее 0,20 мм для обеспечения прочности при надевании и в процессе использования. Упаковка перчаток пластиковая, устойчивая к механическим повреждениям и проникновению озона, газов и влаги. Метод стерилизации радиационный. Класс потенциального риска применения не ниже 2а в соответствии с регистрационным удостоверением РЗН. Соответствие обязательным требованиям ГОСТ Р 52238-2004.Поставщик обязан передать Заказчику для утверждения контрольный образец товара по каждой позиции ассортимента. Необходимо указать номер Регистрационного удостоверения (Предоставляется в составе первой части заявки на участие в аукционе в электронной форме). | 43 | Комплект | 400 | Поставка товара осуществляется партиями, по заявке заказчика. Срок исполнения заявки 7 (семи) рабочих дня. | Октябрь | декабрь | запрос котировок
4845 | Комплект белья д/артроскопии | 1 | Состав:1 простыня для инструментального стола 150х190±1см.Материал - антистатическая полиэтиленовая пленка размером 150х190 и плотностью не менее 55 г/кв.м. Критическая (усиленная) зона размером 75х190±1см. Материал зоны усиления - полипропилен плотностью не менее 30 г/кв.м.1 покрытие для инструментального стола типа Мейо80х145±1см. Материал - антистатическая полиэтиленовая пленка плотностью не менее55 г/кв.м. Критическая (усиленная) зона размером 75х90±1см. Материал зоны усиления - полипропилен плотностью не менее30 г/кв.м. | 1450 | Комплект | 50 | Поставка товара осуществляется партиями, по заявке заказчика. Срок исполнения заявки 7 (семи) рабочих дня. | Октябрь | декабрь | запрос котировок
4846 | "Перчатки латексные хирургические неопудренные текстурированные BENOVY Малайзия. Размер № 8,0" | 50 | Перчатки хирургические стерильные широко используются в хирургии. Изделие имеет анатомическую форму, что предотвращает преждевременную усталость руки при длительных операциях. Изделие гипоаллергенно. Использована специальная интенсивная технология очистки. - хирургические перчатки BENOVY производятся с минимальным содержанием протеинов и аллергенов, снижая тем самым риск раздражения. Поверхность перчатки полностью текстурирована и обеспечивает надежный захват медицинских инструментов. Прочная манжета, с закатанным вовнутрь валиком, обеспечивает отличное облегание при этом не сдавливая запястье. Цвет: белый. Длина (мм) - не менее 280. Ширина ладони (мм): 6.0 - 77 +/-5; 6.5 - 83 +/-5; 7.5 - 89 +/-5; 7.5 - 95 +/-5; 8 - 102 +/-6; 8.5 - 108 +/-6; 9 - 114 +/-6. Одинарная толщина стенок (размер М) - Палец: 0.15 +/-0.02; Ладонь: 0.13 +/-0.02; Манжета: 0.12 +/-0.02. Вес (размер М) - 7,8 гр. Герметичность (AQL) - 1,5. Прочность при растяжении (МПа): до старения - min 24; после старения - min 18. Удлинение к разрыву (%): до старения - min 750; после старения - min 560. Количество в упаковке/транспортном коробе: 1 пара в конверте; 50 пар в диспенсере; 400 пар в гофрокоробе. Страна-производитель: Малайзия. Срок годности: 5 лет с даты изготовления. | 20 | Комплект | 800 | Поставка товара осуществляется партиями, по заявке заказчика. Срок исполнения заявки 7 (семи) рабочих дня. | Октябрь | декабрь | запрос котировок
4847 | Шприц 5мл | 1 | 3-комп с иглой 0,7х40 шт №1 | 2.8 | Штука | 15000 | Поставка товара осуществляется партиями, по заявке заказчика. Срок исполнения заявки 7 (семи) рабочих дня. | Октябрь | декабрь | запрос котировок
4848 | Бинт липкий проницаемый Бинтли-М 10см х 50м шт №1 | 1 | Бинт на нетканой основе в рулоне с применением гипоаллергенного акрилатного клея и защитной антиадгезионной бумаги. Содержание адгезива в бинте 25-30 г/м² (сухой вес). Выпускается в двух вариантах – Бинтли-Т и Бинтли-М. В качестве нетканого материала для Бинтли-Т используется полотно на основе полиэфира (вес 50г/м²), для Бинтли-М – полотно на основе полиэфира и вискозы (вес 40г/м²). Бинтли-Т обеспечивает плотные повязки, Бинтли-М обладает драпируемостью и рекомендуется для повязок на локтях, коленях и т.п. Сопротивление отслаиванию составляет не менее 25 Н/м, паропроницаемость – не менее 1,5 мг/см² в час. Обладает воздухо- и паропроницаемостью. Предназначен для фиксации повязок, игл, катетеров, зондов. Нестерильный, срок годности 5 лет. | 980 | Штука | 10 | Поставка товара осуществляется партиями, по заявке заказчика. Срок исполнения заявки 7 (семи) рабочих дня. | Октябрь | декабрь | запрос котировок
4849 | Зеркало гинекологическое одноразовое стерильное М | 1 |  | 20 | Штука | 800 | Поставка товара осуществляется партиями, по заявке заказчика. Срок исполнения заявки 7 (семи) рабочих дня. | Октябрь | декабрь | запрос котировок
4850 | Мундштук для спироанализатора с фильтром | 250 | 27/65/1,0 (уп. 250шт.) | 4.5 | Штука | 250 | Поставка товара осуществляется партиями, по заявке заказчика. Срок исполнения заявки 7 (семи) рабочих дня. | Октябрь | декабрь | запрос котировок
4851 | Дар-Вин цилиндр 1/2окр 48мм повыш прочн нить 90см (EP5) USP2 код EDM-478 упак №12 | 12 | Нить хирургическая стерильная синтетическая многофиламентная импрегнированная из полигликолида (ПГ) способная к гидролитической деструкции. Имеет контрастный цвет для улучшения визуализации в ране. Полимерное покрытие нити из поликапролактона и стеарата кальция заполняющее внутренние полости и межволоконные пространства нити, не сходящее с нити после многократного прохождения через ткани - не менее 40 проколов для обеспечения отсутствия "пилящего", "фитильного", "капиллярного" эффектов, "эффекта прилипания" нити, и снижения сопротивления точному размещению узла. Конец нити специально обработан для предотвращения разволокнения.Метрика нити: MP 0,7 (USP 6/0), длина: 70 (+/-2) см. Разрывная нагрузка в простом узле не менее 4 Н.(необходимо предоставить результаты контроля производителя и сертификат производителя нити).Игла изготовлена из сплава мартенситной легированной стали серии AISI 470. Коэффициент сужения острия иглы относительно его тела не менее 12:1 Количество в упаковке: 12 штук. Срок годности с момента стерилизации не менее 5 лет | 5100 | Упаковка | 6 | Поставка товара осуществляется партиями, по заявке заказчика. Срок исполнения заявки 7 (семи) рабочих дня. | Октябрь | декабрь | запрос котировок
4852 | Бинт стерильный 7м х 14см | 1 | стерильный 7м х 14см пл.30-32 упак №1 | 16.5 | Штука | 400 | Поставка товара осуществляется партиями, по заявке заказчика. Срок исполнения заявки 7 (семи) рабочих дня. | Октябрь | декабрь | запрос котировок
4853 | Бумага крепированная зелено/белая 500*500 мм (500шт) | 500 | Упаковочные материалы для медицинской воздушной, паровой, газовой и радиационной стерилизации бумага крепированная мягкая белая. Назначение: стерилизация и хранение медицинских инструментов и материалов. Может быть использован один из следующих методов стерилизации: паровой, воздушный, газовый (формальдегид, этиленоксид), радиационный (бета и гамма-излучение). Способ упаковывания: ручной. Срок сохранения стерильности: не менее 6-ти месяцев после стерилизации. Вид упаковки: специальная медицинская листовая бумага. Плотность бумажного слоя: 60 г/м кв. Пропускная способность бумаги по воздуху (по Bendtsen): не менее 650 мл/мин. Сила на разрыв не менее 95,0Н/15мм мин. Тест Соbb60 не более 15,0 гр/м кв. Размер не менее 500х500 мм +/5мм в упаковке не менее 100 листов. При поставке должны прилагаться: методические рекомендации, сертификат соответствия, регистрационное удостоверение, документы, подтверждающие технические характеристики, указанные в техническом задании | 3850 | Упаковка | 2 | Поставка товара осуществляется партиями, по заявке заказчика. Срок исполнения заявки 7 (семи) рабочих дня. | Октябрь | декабрь | запрос котировок
4854 | Электроды для ЭКГ одноразовые 36*50 | 1 | Электрод одноразовый овальный универсальный SWAROMED 36ммх50мм. Применяется как для одноразового снятия ЭКГ в случаях неотложной скорой помощи и для сильно потеющих пациентов, так и для длительного холтеровского мониторирования, а также для исследования стресс-тестовых нагрузок в условиях медицинских учреждений. высококачественный водонепроницаемый белый пенополиуретан, не вызывающий аллергенных реакций; жидкий гипоаллергенный токопроводящий гель, пенополиуретановая губка; сенсор- пластмассовый, покрытый составом Ag/AgCl (cеребро/хлорид серебра). Клей- гипоаллергенный медицинский акриловый. Электроды не содержат латекса и ПВХ. | 9.2 | Штука | 7000 | Поставка товара осуществляется партиями, по заявке заказчика. Срок исполнения заявки 7 (семи) рабочих дня. | Октябрь | декабрь | запрос котировок
4855 | Шприц Жане 150мл | 1 | Шприц для промывания полостей 150 мл 3-комп однораз шт 1 | 60 | Штука | 100 | Поставка товара осуществляется партиями, по заявке заказчика. Срок исполнения заявки 7 (семи) рабочих дня. | Октябрь | декабрь | запрос котировок
4856 | Шпатель терапевт | 1 | деревяйный стерильный одноразовый | 1.6 | Штука | 1500 | Поставка товара осуществляется партиями, по заявке заказчика. Срок исполнения заявки 7 (семи) рабочих дня. | Октябрь | декабрь | запрос котировок
4857 | Катетер Нелатона урологический СН10 шт №1 | 1 |  | 10 | Штука | 120 | Поставка товара осуществляется партиями, по заявке заказчика. Срок исполнения заявки 7 (семи) рабочих дня. | Октябрь | декабрь | запрос котировок
4858 | "Перчатки хирургические латексные неопудренные стерильные для общей хирургии Gammex Latex Enlite Ansell Healthcare Europe NV Малайзия Размер: № 8,0" | 50 | Перчатки хирургические из натурального латекса стерильные для хирургических операций, в том числе продолжительных. Поверхность перчаток без опудривания для профилактики контактного дерматита. Текстурный рисунок нанесен по всей наружной поверхности перчатки для улучшенного захвата инструментов. Одинарная толщина (в области пальцев) 0,21 - 0,24 мм для обеспечения механической прочности и тактильной чувствительности. Перчатки анатомически правильной формы с расположением большого пальца в направлении ладони. Манжета перчатки обрезана (без венчика). Толщина перчатки в области манжеты не менее 0,20 мм для обеспечения прочности при надевании и в процессе использования. Упаковка перчаток пластиковая, устойчивая к механическим повреждениям и проникновению озона, газов и влаги. Метод стерилизации радиационный. Класс потенциального риска применения не ниже 2а в соответствии с регистрационным удостоверением РЗН. Соответствие обязательным требованиям ГОСТ Р 52238-2004.Поставщик обязан передать Заказчику для утверждения контрольный образец товара по каждой позиции ассортимента. Необходимо указать номер Регистрационного удостоверения (Предоставляется в составе первой части заявки на участие в аукционе в электронной форме). | 43 | Комплект | 400 | Поставка товара осуществляется партиями, по заявке заказчика. Срок исполнения заявки 7 (семи) рабочих дня. | Октябрь | декабрь | запрос котировок
4859 | Дар-Вин цилиндр 1/2окр 31,1мм нить 70см (EP3) USP2/0 код EDH-246 упак №12 | 12 | Нить хирургическая стерильная синтетическая многофиламентная импрегнированная из полигликолида (ПГ) способная к гидролитической деструкции. Имеет контрастный цвет для улучшения визуализации в ране. Полимерное покрытие нити из поликапролактона и стеарата кальция заполняющее внутренние полости и межволоконные пространства нити, не сходящее с нити после многократного прохождения через ткани - не менее 40 проколов для обеспечения отсутствия "пилящего", "фитильного", "капиллярного" эффектов, "эффекта прилипания" нити, и снижения сопротивления точному размещению узла. Конец нити специально обработан для предотвращения разволокнения.Метрика нити: MP 0,7 (USP 6/0), длина: 70 (+/-2) см. Разрывная нагрузка в простом узле не менее 4 Н.(необходимо предоставить результаты контроля производителя и сертификат производителя нити).Игла изготовлена из сплава мартенситной легированной стали серии AISI 470. Коэффициент сужения острия иглы относительно его тела не менее 12:1 Количество в упаковке: 12 штук. Срок годности с момента стерилизации не менее 5 лет | 3800 | Упаковка | 10 | Поставка товара осуществляется партиями, по заявке заказчика. Срок исполнения заявки 7 (семи) рабочих дня. | Октябрь | декабрь | запрос котировок
4860 | Лента регистр бум с тепловой записью для ЭКГ Шиллер 90х90ммх400л упак №1 | 1 | Мелованная бумага, покрытая термическим составом, реагирующим на нагревание, для электрокардиографа SCHILLER АТ-1. Ширина листа – не более 90 мм; Фальц (Длина сложения) – не более 90 мм; Количество листов в пачке- не менее 400. Листы бумаги сложены Z-образно. Бумага изготовлена из импортного сырья. Плотность бумажной основы -55 г/м2, цвет сетки –розовый, наличие черной метки, толщина – 60 мкм, гладкость –не менее 500 с-1, белизна – не менее 90%, архивируемость – не менее 5 лет. Каждая пачка упакована в прозрачную индивидуальную прозрачную герметичную упаковку. | 95 | Штука | 10 | Поставка товара осуществляется партиями, по заявке заказчика. Срок исполнения заявки 7 (семи) рабочих дня. | Октябрь | декабрь | запрос котировок
4861 | Рентгеновская пленка 35*43см синечувствительная | 100 | Пленка на синей полиэтилентерефталатной основе с толщиной 0,178 мм и оптической плотностью Dосновы = 0,145, высокочувствительная, высококонтрастная. Эмульсионный слой пленки имеет противоореольную и антистатическую защиту. Эмульсионный слой имеет смешанную плоскокубическую структуру. Сенситометрические характеристики: максимальная спектральная чувствительность при длине волны λmax = 450±5 нм, средний градиент g = 2,75, максимальная плотность Dmax= 3,4, плотность вуали D= 0,04, чувствительность S0,85=1000 1/P. Пленка применима как для ручной, так и для машинной обработки в любых типах проявочных машин, в том числе при ускоренных циклах длительностью до 45 сек. Упаковка 100 листов. Соответствие требованиям ГОСТа 25847-83 и 25642-83. Наличие регистрационного удостоверения Федеральной службы по надзору в сфере здравоохранения и социального развития. Сертификат соответствия Госстандарта РФ. Соответствие Международным стандартам системы качества ISO 9001, EN ISO 13485:2003 и Директиве 93/42/ЕЭС. | 5270 | Упаковка | 5 | Поставка товара осуществляется партиями, по заявке заказчика. Срок исполнения заявки 7 (семи) рабочих дня. | Октябрь | декабрь | запрос котировок
4862 | Пеленка медицинская 70см х 80см нестер шт №1 | 10 | Простыня хирургическая не стерильная. Изготовлена из комбинированного 3-х слойного нетканого материала: внешние слои – спанбонд, водоотталкивающие слои, внутренний – мельтблаун. Размер 70х80 см. Плотность 18 или25 или 42 г/кв.м. Упакована в полиэтиленовый пакет по 10 штук | 3.5 | Штука | 2000 | Поставка товара осуществляется партиями, по заявке заказчика. Срок исполнения заявки 7 (семи) рабочих дня. | Октябрь | декабрь | запрос котировок
4863 | Паста для ЭЭГ электродная 200гр | 1 | Паста для ЭЭГ электродная 200гр | 95 | Штука | 10 | Поставка товара осуществляется партиями, по заявке заказчика. Срок исполнения заявки 7 (семи) рабочих дня. | Октябрь | декабрь | запрос котировок
4864 | Пакеты плоские (бумага/пленка) 50мм*250мм (1000шт) | 1000 | Плотность бумаги пакетов должна быть не менее 70 г/м кв.; рН водного экстракта 6-7; пропускная способность по воздуху не менее 660 мл/мин; прочность на разрыв в продольном направлении не менее 100N/15мм; прочность на разрыв в поперечном направлении не менее 60N/15мм; содержание хлоридов не более 0,025%; содержание сульфатов не более 0,015%. Отсутствие флуоресцентов. Толщина плёнки не менее 52 микрон; устойчивость к проколу от иглы; стерилизационная устойчивость к пару при140 град в течение 30 минут и к расслоению. Размер, название упаковки, дата производства, ссылка на соответствие международным нормам, дополнительная информация и три индикатора стерилизации (пар, формальдегид, этиленоксид) расположены в зоне заводского термосварного шва между плёнкой и бумагой вне зоны загрузки инструментов на лицевой стороне упаковки. Указание на русском языке об изменение цвета индикатора после стерилизации. Наличие специального покрытия на бумажной основе для равномерного отделения плёнки от бумаги без деламинирования и ворсовыделения. Срок сохранения стерильности изделий после стерилизации не менее 4 лет. Разме 500х250 мм Возможные отклонения в размерах ±5 мм по длине и ширине. Кол-во штук в упаковке не менее 1000 штук. | 1050 | Упаковка | 2 | Поставка товара осуществляется партиями, по заявке заказчика. Срок исполнения заявки 7 (семи) рабочих дня. | Октябрь | декабрь | запрос котировок
4865 | Перчатки смотр нестер неопудр | 50 | Перчатки текcтур универс формы нитрил L | 6 | Комплект | 500 | Поставка товара осуществляется партиями, по заявке заказчика. Срок исполнения заявки 7 (семи) рабочих дня. | Октябрь | декабрь | запрос котировок
4866 | Простыня 200см х 140см нестер шт №1 | 10 | Простыня хирургическая не стерильная. Изготовлена из комбинированного 3-х слойного нетканого материала: внешние слои – спанбонд(водоотталкивающий), внутренний – мельтблаун. Размер 200х140 см. Плотность 18 или 25 или 42 г/кв.м. Упакована в полиэтиленовый пакет по 10 штук | 14.5 | Штука | 400 | Поставка товара осуществляется партиями, по заявке заказчика. Срок исполнения заявки 7 (семи) рабочих дня. | Октябрь | декабрь | запрос котировок
4867 | "Перчатки хирургические полиизопреновые Gammex Non-Latex PI Underglove Ansell Healthcare Europe NV Шри-Ланка Размер: № 8,0" | 50 | Перчатки хирургические из синтетического материала раствора термоэластопласта (полиизопрена) для профилактики аллергии на другие виды латекса, стерильные, для хирургических операций. Поверхность перчатки без опудривания для профилактики контактного дерматита, с полимерным покрытием для легкости смены и одевания перчатки. Текстурный рисунок нанесен по всей наружной поверхности перчаток для улучшенного захвата инструментов. Одинарная толщина (в области пальцев) не более 0,19 мм для обеспечения тактильной чувствительности. Перчатки контрастного по отношению к крови цвета (синего или зеленого спектра) для возможности цветовой индикации проколов при использовании в системе двойных перчаток при операциях повышенного риска инфицирования. Краситель не токсичен. Перчатки анатомически правильной формы с расположением большого пальца в направлении ладони. Длина перчатки не менее 300 мм для удобства применения в системе 2-х перчаток и дополнительной защиты предплечья, исключения риска проникновения биологической жидкости под перчатку через верхний край манжеты. Метод стерилизации радиационный. Класс потенциального риска применения не ниже 2а в соответствии с регистрационным удостоверением РЗН. Соответствие обязательным требованиям ГОСТ Р 52238-2004Поставщик обязан передать Заказчику для утверждения контрольный образец товара по каждой позиции ассортимента. Необходимо указать номер Регистрационного удостоверения (Предоставляется в составе первой части заявки на участие в аукционе в электронной форме). | 200 | Комплект | 200 | Поставка товара осуществляется партиями, по заявке заказчика. Срок исполнения заявки 7 (семи) рабочих дня. | Октябрь | декабрь | запрос котировок
4868 | Рулон для стерилизации 250*200м | 1 | Рулоны комбинированные (бумага – пленка) плоские, термозапаиваемые. Технические характеристики: соответствие ГОСТ Р ИСО 11607-2011. Плотность бумаги не менее 70 г/м кв.; рН водного экстракта 6-7; пропускная способность по воздуху не менее 660 мл/мин; прочность на разрыв в продольном направлении не менее 100N/15мм; прочность на разрыв в поперечном направлении не менее 60N/15мм; содержание хлоридов не более 0,025%; содержание сульфатов не более 0,015%. Отсутствие флуоресцентов. Толщина плёнки не менее 52 микрон; устойчивость к проколу от иглы. Размер, название упаковки, дата производства, дополнительная информация и индикаторы стерилизации расположены вне зоны загрузки инструментов. Наличие специального покрытия на бумажной основе для равномерного отделения плёнки от бумаги без деламинирования и ворсовыделения. Срок сохранения стерильности изделий после стерилизации не менее 3 лет. Размер 250мм/200м. Допустимые отклонения по ширине рулона ±5 мм | 3270 | Штука | 3 | Поставка товара осуществляется партиями, по заявке заказчика. Срок исполнения заявки 7 (семи) рабочих дня. | Октябрь | декабрь | запрос котировок
4869 | Шапочка Берет голубая шт №1 | 100 | Шапочка берет, изготовлена из нетканого полипропиленового материала плотность14-17г/м. Упакована в ПЭ пакет по 100шт | 2.8 | Штука | 5000 | Поставка товара осуществляется партиями, по заявке заказчика. Срок исполнения заявки 7 (семи) рабочих дня. | Октябрь | декабрь | запрос котировок
4870 | Мундштук | 1 | к алкотестеру Drivesafe II | 8.5 | Штука | 5000 | Поставка товара осуществляется партиями, по заявке заказчика. Срок исполнения заявки 7 (семи) рабочих дня. | Октябрь | декабрь | запрос котировок
4871 | "Перчатки хирургические латексные опудренные стерильные для общей хирургии Gammex Latex Powdered Ansell Healthcare Europe NV Малайзия Размер: № 6,0" | 50 | Перчатки хирургические из натурального латекса стерильные с опудренной внутренней поверхностью, для хирургических операций, в том числе продолжительных. Текстурный рисунок нанесен по всей наружной поверхности перчатки для улучшенного захвата инструментов. Одинарная толщина (в области пальцев) 0,21 - 0,24 мм для обеспечения механической прочности и тактильной чувствительности. Перчатки анатомически правильной формы с расположением большого пальца в направлении ладони. Манжета перчатки обрезана (без венчика). Толщина перчатки в области манжеты не менее 0,20 мм для обеспечения прочности при надевании и в процессе использования. Упаковка перчаток пластиковая, устойчивая к механическим повреждениям и проникновению озона, газов и влаги. Метод стерилизации радиационный. Класс потенциального риска применения не ниже 2а в соответствии с регистрационным удостоверением РЗН. Соответствие обязательным требованиям ГОСТ Р 52238-2004.Поставщик обязан передать Заказчику для утверждения контрольный образец товара по каждой позиции ассортимента. Необходимо указать номер Регистрационного удостоверения (Предоставляется в составе первой части заявки на участие в аукционе в электронной форме | 36 | Комплект | 200 | Поставка товара осуществляется партиями, по заявке заказчика. Срок исполнения заявки 7 (семи) рабочих дня. | Октябрь | декабрь | запрос котировок
4872 | Шприц 1мл 3-комп с иглой 0,33 U-40 шт №1 | 1 | 3-комп с иглой 0,33 U-40 шт №1 | 3 | Штука | 9000 | Поставка товара осуществляется партиями, по заявке заказчика. Срок исполнения заявки 7 (семи) рабочих дня. | Октябрь | декабрь | запрос котировок
4873 | Катетер Фолея СН20 2-ход шт №1 | 1 |  | 45 | Штука | 30 | Поставка товара осуществляется партиями, по заявке заказчика. Срок исполнения заявки 7 (семи) рабочих дня. | Октябрь | декабрь | запрос котировок
4874 | Комплект белья хирургического для ТУР одноразовый стерильный | 1 |  | 1450 | Комплект | 75 | Поставка товара осуществляется партиями, по заявке заказчика. Срок исполнения заявки 7 (семи) рабочих дня. | Октябрь | декабрь | запрос котировок
4875 | Укладка-контейнер для транспортировки пробирок УКТП-100 | 1 | Укладка-контейнер для транспортировки пробирок УКТП-100 | 3200 | Штука | 2 | Поставка товара осуществляется партиями, по заявке заказчика. Срок исполнения заявки 7 (семи) рабочих дня. | Октябрь | декабрь | запрос котировок
4876 | Салфетка спиртовая для инъекций 56мм х 65мм шт №100 | 100 | Салфетка спиртовая для инъекций предназначена для однократного применения, для очищения и обеззараживания кожи до инъекций, для обработки и очистки рук, инструментов, приборов и первичного снятия загрязнения с неповрежденной кожи. Салфетка спиртовая для инъекций: - не менее 70 % раствора изопропилового спирта, пропитывающего состава в салфетке не менее 0,3 гр.; - изготовлено из нетканого материала, не оставляет на поверхности кожи волокнистых компонентов, не вызывает аллергических или местно-раздражающих эффектов: - основа равномерно пропитана спиртом и герметично упакована в индивидуальный пакет, предотвращающий высыхание, сложена вдвое (или вчетверо); рулонные салфетки имеют перфорацию по линии отрыва, упакованы в герметичную тубу. Инструкция по применению, меры предосторожности, срок годности, информация о производителе и сертификации продукции нанесены на каждую упаковку. срок годности - не менее 5 лет; - размер не менее 56мм*65мм; - количество в упаковке/коробке – 100/10000 шт | 70 | Упаковка | 750 | Поставка товара осуществляется партиями, по заявке заказчика. Срок исполнения заявки 7 (семи) рабочих дня. | Октябрь | декабрь | запрос котировок
4877 | Комплект белья одноразовый стер.для офтальмологических-операций | 1 |  | 550 | Комплект | 20 | Поставка товара осуществляется партиями, по заявке заказчика. Срок исполнения заявки 7 (семи) рабочих дня. | Октябрь | декабрь | запрос котировок
4878 | Дар-Вин монофэст треуг 3/8окр 18,7мм нить 45см (EP1,5) USP4/0 код EDD-515-QAH упак №12 | 12 | Нить хирургическая стерильная синтетическая многофиламентная импрегнированная из полигликолида (ПГ) способная к гидролитической деструкции. Имеет контрастный цвет для улучшения визуализации в ране. Полимерное покрытие нити из поликапролактона и стеарата кальция заполняющее внутренние полости и межволоконные пространства нити, не сходящее с нити после многократного прохождения через ткани - не менее 40 проколов для обеспечения отсутствия "пилящего", "фитильного", "капиллярного" эффектов, "эффекта прилипания" нити, и снижения сопротивления точному размещению узла. Конец нити специально обработан для предотвращения разволокнения.Метрика нити: MP 0,7 (USP 6/0), длина: 70 (+/-2) см. Разрывная нагрузка в простом узле не менее 4 Н.(необходимо предоставить результаты контроля производителя и сертификат производителя нити).Игла изготовлена из сплава мартенситной легированной стали серии AISI 470. Коэффициент сужения острия иглы относительно его тела не менее 12:1 Количество в упаковке: 12 штук. Срок годности с момента стерилизации не менее 5 лет | 4500 | Упаковка | 2 | Поставка товара осуществляется партиями, по заявке заказчика. Срок исполнения заявки 7 (семи) рабочих дня. | Октябрь | декабрь | запрос котировок
4879 | Трубка эндотрахеальная с манжетой р 8,5 шт №1 | 1 | Трубка эндотрахеальная с манжетой р 8,5 шт №1 | 51 | Штука | 50 | Поставка товара осуществляется партиями, по заявке заказчика. Срок исполнения заявки 7 (семи) рабочих дня. | Октябрь | декабрь | запрос котировок
4880 | Шприц 2мл | 1 | 3-комп с иглой 0,6x30 шт №1 | 2.5 | Штука | 6000 | Поставка товара осуществляется партиями, по заявке заказчика. Срок исполнения заявки 7 (семи) рабочих дня. | Октябрь | декабрь | запрос котировок
4881 | Простыни впитывающие нестер 60см х 90см шт №1 | 10 | Подстилка Размер 60*90см впитывающая многослойная. Состоит из трех слоев: первый- полиэтилен, второй- распушенная целлюлоза, третий- нетканый материал. Впитываемость 1000-1200мл. Упакована в полиэтиленовый пакет по 10 штук | 18 | Штука | 1000 | Поставка товара осуществляется партиями, по заявке заказчика. Срок исполнения заявки 7 (семи) рабочих дня. | Октябрь | декабрь | запрос котировок
4882 | Дар-Вин цилиндр 1/2окр 36,4мм повыш прочн нить 90см (EP3,5) USP0 код EDT-464 упак №12 | 12 | Нить хирургическая стерильная синтетическая многофиламентная импрегнированная из полигликолида (ПГ) способная к гидролитической деструкции. Имеет контрастный цвет для улучшения визуализации в ране. Полимерное покрытие нити из поликапролактона и стеарата кальция заполняющее внутренние полости и межволоконные пространства нити, не сходящее с нити после многократного прохождения через ткани - не менее 40 проколов для обеспечения отсутствия "пилящего", "фитильного", "капиллярного" эффектов, "эффекта прилипания" нити, и снижения сопротивления точному размещению узла. Конец нити специально обработан для предотвращения разволокнения.Метрика нити: MP 0,7 (USP 6/0), длина: 70 (+/-2) см. Разрывная нагрузка в простом узле не менее 4 Н.(необходимо предоставить результаты контроля производителя и сертификат производителя нити).Игла изготовлена из сплава мартенситной легированной стали серии AISI 470. Коэффициент сужения острия иглы относительно его тела не менее 12:1 Количество в упаковке: 12 штук. Срок годности с момента стерилизации не менее 5 лет | 4700 | Упаковка | 3 | Поставка товара осуществляется партиями, по заявке заказчика. Срок исполнения заявки 7 (семи) рабочих дня. | Октябрь | декабрь | запрос котировок
4883 | Зеркало носовое однор прим | 1 |  | 15 | Штука | 2000 | Поставка товара осуществляется партиями, по заявке заказчика. Срок исполнения заявки 7 (семи) рабочих дня. | Октябрь | декабрь | запрос котировок
4884 | Пакеты плоские (бумага/пленка) 250мм*400мм (1000шт) | 1000 | Плотность бумаги пакетов должна быть не менее 70 г/м кв.; рН водного экстракта 6-7; пропускная способность по воздуху не менее 660 мл/мин; прочность на разрыв в продольном направлении не менее 100N/15мм; прочность на разрыв в поперечном направлении не менее 60N/15мм; содержание хлоридов не более 0,025%; содержание сульфатов не более 0,015%. Отсутствие флуоресцентов. Толщина плёнки не менее 52 микрон; устойчивость к проколу от иглы; стерилизационная устойчивость к пару при140 град в течение 30 минут и к расслоению. Размер, название упаковки, дата производства, ссылка на соответствие международным нормам, дополнительная информация и три индикатора стерилизации (пар, формальдегид, этиленоксид) расположены в зоне заводского термосварного шва между плёнкой и бумагой вне зоны загрузки инструментов на лицевой стороне упаковки. Указание на русском языке об изменение цвета индикатора после стерилизации. Наличие специального покрытия на бумажной основе для равномерного отделения плёнки от бумаги без деламинирования и ворсовыделения. Срок сохранения стерильности изделий после стерилизации не менее 4 лет. Разме 250х400 мм Возможные отклонения в размерах ±5 мм по длине и ширине. Кол-во штук в упаковке не менее 1000 штук | 7750 | Упаковка | 2 | Поставка товара осуществляется партиями, по заявке заказчика. Срок исполнения заявки 7 (семи) рабочих дня. | Октябрь | декабрь | запрос котировок
4885 | Маска медиц на резинках шт №1 | 100 | Маска голубого цвета, размер 17*9см. Имеет носовой фиксатор, состоит из трех слоев нетканого материала. Низкое ворсоотделение материала внутреннего слоя маски, препятствует раздражению кожи персонала. Упакована в полиэтиленовый пакет по 100 штук. | 1.3 | Штука | 8000 | Поставка товара осуществляется партиями, по заявке заказчика. Срок исполнения заявки 7 (семи) рабочих дня. | Октябрь | декабрь | запрос котировок
4886 | Мочеприемник 1л | 1 | Стерильный с клапаном слива 1,0л | 28 | Штука | 50 | Поставка товара осуществляется партиями, по заявке заказчика. Срок исполнения заявки 7 (семи) рабочих дня. | Октябрь | декабрь | запрос котировок
4887 | Рулон для стерилизации 350*200м | 1 | Рулоны комбинированные (бумага – пленка) плоские, термозапаиваемые. Технические характеристики: соответствие ГОСТ Р ИСО 11607-2011. Плотность бумаги не менее 70 г/м кв.; рН водного экстракта 6-7; пропускная способность по воздуху не менее 660 мл/мин; прочность на разрыв в продольном направлении не менее 100N/15мм; прочность на разрыв в поперечном направлении не менее 60N/15мм; содержание хлоридов не более 0,025%; содержание сульфатов не более 0,015%. Отсутствие флуоресцентов. Толщина плёнки не менее 52 микрон; устойчивость к проколу от иглы. Размер, название упаковки, дата производства, дополнительная информация и индикаторы стерилизации расположены вне зоны загрузки инструментов. Наличие специального покрытия на бумажной основе для равномерного отделения плёнки от бумаги без деламинирования и ворсовыделения. Срок сохранения стерильности изделий после стерилизации не менее 3 лет. Размер 350мм/200м. Допустимые отклонения по ширине рулона ±5 мм | 4700 | Штука | 3 | Поставка товара осуществляется партиями, по заявке заказчика. Срок исполнения заявки 7 (семи) рабочих дня. | Октябрь | декабрь | запрос котировок
4888 | "Перчатки хирургические латексные опудренные стерильные для общей хирургии Gammex Latex Powdered Ansell Healthcare Europe NV Малайзия Размер: № 7,0" | 50 | Перчатки хирургические из натурального латекса стерильные с опудренной внутренней поверхностью, для хирургических операций, в том числе продолжительных. Текстурный рисунок нанесен по всей наружной поверхности перчатки для улучшенного захвата инструментов. Одинарная толщина (в области пальцев) 0,21 - 0,24 мм для обеспечения механической прочности и тактильной чувствительности. Перчатки анатомически правильной формы с расположением большого пальца в направлении ладони. Манжета перчатки обрезана (без венчика). Толщина перчатки в области манжеты не менее 0,20 мм для обеспечения прочности при надевании и в процессе использования. Упаковка перчаток пластиковая, устойчивая к механическим повреждениям и проникновению озона, газов и влаги. Метод стерилизации радиационный. Класс потенциального риска применения не ниже 2а в соответствии с регистрационным удостоверением РЗН. Соответствие обязательным требованиям ГОСТ Р 52238-2004.Поставщик обязан передать Заказчику для утверждения контрольный образец товара по каждой позиции ассортимента. Необходимо указать номер Регистрационного удостоверения (Предоставляется в составе первой части заявки на участие в аукционе в электронной форме | 36 | Комплект | 200 | Поставка товара осуществляется партиями, по заявке заказчика. Срок исполнения заявки 7 (семи) рабочих дня. | Октябрь | декабрь | запрос котировок
4889 | Салфетка марлевая стерильная двухслойная 16см*14см №10 | 10 | Салфетки марлевые изготавливаются из отбеленной хлопчатобумажной медицинской марли, путем сложения в несколько слоев | 75 | Упаковка | 150 | Поставка товара осуществляется партиями, по заявке заказчика. Срок исполнения заявки 7 (семи) рабочих дня. | Октябрь | декабрь | запрос котировок
4890 | Халат хирургический нестер 140см шт №1 | 5 | Халат хирургический "Евро" н/стер изготовлен из нетканого материала СМС ( из комбинированного 3-х слойного нетканого материала: внешние слои – спанбонд(водоотталкивающий), внутренний – мельтблаун) плотность 42 г/м, с завязками и дополнительный запах в области спины. Халат не стесняет движений в плечевом поясе во время проведения манипуляций. Имеет окантовку горловины и регулируемую застежку ворота типа Велкро. Длина халата 140см, ширина в развернутом виде по нижнему краю 160см. Рукав триконтажный манжет или резинка. Упакован по 5 штук в полиэтиленовый пакет | 65.5 | Штука | 100 | Поставка товара осуществляется партиями, по заявке заказчика. Срок исполнения заявки 7 (семи) рабочих дня. | Октябрь | декабрь | запрос котировок
4891 | Пакеты бумажныесо складкой 140мм*50мм*330мм (500шт) | 500 | Пакеты бумажные со склодкой . Плотность бумаги не менее 60 г/м кв.; рН водного экстракта 6,5; пропускная способность по воздуху (по Bendtsen) не менее 460 мл/мин; прочность на разрыв (в сухом виде) не менее 90Н/15 мм; содержание хлоридов не более 0,025%; содержание сульфатов не более 0,015%. Отсутствие флуоресцентов. Размер, название упаковки, дата производства, дополнительная информация и индикатор паровой стерилизации расположены на лицевой стороне упаковки. Наличие окрашенных заводских швов в зоне склеивания пакета, двойной задний заводской окрашенный шов. Наличие окрашенной термозапаиваемой зоны. Края пакета со стороны запайки с защитой от порезов рук персонала. Срок сохранения стерильности изделий после стерилизации не менее 6 месяцев. Размер 140мм х 50мм х 330мм. Допустимый диапазон отклонений по размерам ± 5 мм. Кол-во штук в упаковке не менее 500 штук | 3000 | Упаковка | 2 | Поставка товара осуществляется партиями, по заявке заказчика. Срок исполнения заявки 7 (семи) рабочих дня. | Октябрь | декабрь | запрос котировок
4892 | Бумага для ЭКГ 110х30х12 упак №1 | 1 | Лента регистрационная бумажная с тепловой записью с шириной рулона не менее 110 мм и длиной намотки рулона не менее 30 м, тепловой слой наружу, цвет сетки – розовый, плотность бумаги - 55 г/м2, толщина – не менее 60 мкм, втулка пластиковая, диаметр втулки- 12 мм | 60 | Штука | 20 | Поставка товара осуществляется партиями, по заявке заказчика. Срок исполнения заявки 7 (семи) рабочих дня. | Октябрь | декабрь | запрос котировок
4893 | Пленка рентгеновская 24х30 см № 100 | 100 | Пленка на синей полиэтилентерефталатной основе с толщиной 0,178 мм и оптической плотностью Dосновы = 0,145, высокочувствительная, высококонтрастная. Эмульсионный слой пленки имеет противоореольную и антистатическую защиту. Эмульсионный слой имеет смешанную плоскокубическую структуру. Сенситометрические характеристики: максимальная спектральная чувствительность при длине волны λmax = 450±5 нм, средний градиент g = 2,75, максимальная плотность Dmax= 3,4, плотность вуали D= 0,04, чувствительность S0,85=1000 1/P. Пленка применима как для ручной, так и для машинной обработки в любых типах проявочных машин, в том числе при ускоренных циклах длительностью до 45 сек. Упаковка 100 листов. Соответствие требованиям ГОСТа 25847-83 и 25642-83. Наличие регистрационного удостоверения Федеральной службы по надзору в сфере здравоохранения и социального развития. Сертификат соответствия Госстандарта РФ. Соответствие Международным стандартам системы качества ISO 9001, EN ISO 13485:2003 и Директиве 93/42/ЕЭС. | 2650 | Упаковка | 5 | Поставка товара осуществляется партиями, по заявке заказчика. Срок исполнения заявки 7 (семи) рабочих дня. | Октябрь | декабрь | запрос котировок
4894 | "Перчатки латексные смотровые неопудренные текстурированные однократного хлорирования BENOVY Малайзия Размер: № S " | 50 | Перчатки смотровые нестерильные подходят для всех видов обследования, диагностики, стоматологии и проведения различных лабораторных исследований. Изделие изготовлено из натурального природного латекса, а внутренняя поверхность обработана с помощью однократного хлорирования. Поверхность перчаток полностью текстурированная, что обеспечивает более лучшее удержание инструмента в руке. Имеют универсальную (плоскую) форму и валик, скрученный вовнутрь, что препятствует скатыванию перчатки и обеспечивает комфорт при работе. Цвет: бежевый, Длина (мм) - не менее 240 Ширина ладони (мм): XS - 76+/-3; S - 84+/-3; M - 94+/-3; L - 105+/-3; XL - 113+/-3 Одинарная толщина стенок (размер М) - Палец 0,11+/-0,02; Ладонь 0,10+/-0,02; Вес (размер М) - 5,4 гр; Герметичность (AQL) - 1,5. Прочность при растяжении (МПа): до старения - min 18; после старения - min 14. Удлинение к разрыву (%): до старения - min 650; после старения - min 500. Количество в упаковке/транспортном коробе: 50/500 пар. Страна-производитель: Малайзия. Срок годности: 5 лет с даты изготовления | 7 | Комплект | 8000 | Поставка товара осуществляется партиями, по заявке заказчика. Срок исполнения заявки 7 (семи) рабочих дня. | Октябрь | декабрь | запрос котировок
4895 | Катетер Фолея СН18 2-ход шт №1 | 1 |  | 45 | Штука | 50 | Поставка товара осуществляется партиями, по заявке заказчика. Срок исполнения заявки 7 (семи) рабочих дня. | Октябрь | декабрь | запрос котировок
4896 | Зонд урогенитальный универсальный стер тип D-2 цитощетка шт №1 | 1 |  | 4.5 | Штука | 1300 | Поставка товара осуществляется партиями, по заявке заказчика. Срок исполнения заявки 7 (семи) рабочих дня. | Октябрь | декабрь | запрос котировок
4897 | Игла спинальная Спинокан 25G 90мм с интродьюсером шт№1 | 1 |  | 450 | Комплект | 100 | Поставка товара осуществляется партиями, по заявке заказчика. Срок исполнения заявки 7 (семи) рабочих дня. | Октябрь | декабрь | запрос котировок
4898 | Жгут кровоостанавливающий с зажим устройством шт №1 | 1 |  | 90 | Штука | 50 | Поставка товара осуществляется партиями, по заявке заказчика. Срок исполнения заявки 7 (семи) рабочих дня. | Октябрь | декабрь | запрос котировок
4899 | "Перчатки латексные хирургические неопудренные текстурированные BENOVY Малайзия. Размер № 7,0" | 50 | Перчатки хирургические стерильные широко используются в хирургии. Изделие имеет анатомическую форму, что предотвращает преждевременную усталость руки при длительных операциях. Изделие гипоаллергенно. Использована специальная интенсивная технология очистки. - хирургические перчатки BENOVY производятся с минимальным содержанием протеинов и аллергенов, снижая тем самым риск раздражения. Поверхность перчатки полностью текстурирована и обеспечивает надежный захват медицинских инструментов. Прочная манжета, с закатанным вовнутрь валиком, обеспечивает отличное облегание при этом не сдавливая запястье. Цвет: белый. Длина (мм) - не менее 280. Ширина ладони (мм): 6.0 - 77 +/-5; 6.5 - 83 +/-5; 7.5 - 89 +/-5; 7.5 - 95 +/-5; 8 - 102 +/-6; 8.5 - 108 +/-6; 9 - 114 +/-6. Одинарная толщина стенок (размер М) - Палец: 0.15 +/-0.02; Ладонь: 0.13 +/-0.02; Манжета: 0.12 +/-0.02. Вес (размер М) - 7,8 гр. Герметичность (AQL) - 1,5. Прочность при растяжении (МПа): до старения - min 24; после старения - min 18. Удлинение к разрыву (%): до старения - min 750; после старения - min 560. Количество в упаковке/транспортном коробе: 1 пара в конверте; 50 пар в диспенсере; 400 пар в гофрокоробе. Страна-производитель: Малайзия. Срок годности: 5 лет с даты изготовления. | 20 | Комплект | 1600 | Поставка товара осуществляется партиями, по заявке заказчика. Срок исполнения заявки 7 (семи) рабочих дня. | Октябрь | декабрь | запрос котировок
4900 | Рулон для стерилизации 100*200м | 1 | Рулоны комбинированные (бумага – пленка) плоские, термозапаиваемые. Технические характеристики: соответствие ГОСТ Р ИСО 11607-2011. Плотность бумаги не менее 70 г/м кв.; рН водного экстракта 6-7; пропускная способность по воздуху не менее 660 мл/мин; прочность на разрыв в продольном направлении не менее 100N/15мм; прочность на разрыв в поперечном направлении не менее 60N/15мм; содержание хлоридов не более 0,025%; содержание сульфатов не более 0,015%. Отсутствие флуоресцентов. Толщина плёнки не менее 52 микрон; устойчивость к проколу от иглы. Размер, название упаковки, дата производства, дополнительная информация и индикаторы стерилизации расположены вне зоны загрузки инструментов. Наличие специального покрытия на бумажной основе для равномерного отделения плёнки от бумаги без деламинирования и ворсовыделения. Срок сохранения стерильности изделий после стерилизации не менее 3 лет. Размер 100мм/200м. Допустимые отклонения по ширине рулона ±5 мм | 1350 | Штука | 2 | Поставка товара осуществляется партиями, по заявке заказчика. Срок исполнения заявки 7 (семи) рабочих дня. | Октябрь | декабрь | запрос котировок
4901 | Дар-Вин цилиндр 1/2окр 48мм повыш прочн нить 90см (EP4) USP1 код EDL-479 упак №12 | 12 |  | 4900 | Упаковка | 2 | Поставка товара осуществляется партиями, по заявке заказчика. Срок исполнения заявки 7 (семи) рабочих дня. | Октябрь | декабрь | запрос котировок
4902 | Повязка для фиксации канюль упак №100 | 100 | 6см*8см | 650 | Упаковка | 60 | Поставка товара осуществляется партиями, по заявке заказчика. Срок исполнения заявки 7 (семи) рабочих дня. | Октябрь | декабрь | запрос котировок
4903 | Бумага крепированная зелено/белая 750*750 мм (250шт) | 250 | Упаковочные материалы для медицинской воздушной, паровой, газовой и радиационной стерилизации бумага крепированная мягкая белая. Назначение: стерилизация и хранение медицинских инструментов и материалов. Может быть использован один из следующих методов стерилизации: паровой, воздушный, газовый (формальдегид, этиленоксид), радиационный (бета и гамма-излучение). Способ упаковывания: ручной. Срок сохранения стерильности: не менее 6-ти месяцев после стерилизации. Вид упаковки: специальная медицинская листовая бумага. Плотность бумажного слоя: 60 г/м кв. Пропускная способность бумаги по воздуху (по Bendtsen): не менее 650 мл/мин. Сила на разрыв не менее 95,0Н/15мм мин. Тест Соbb60 не более 15,0 гр/м кв. Размер не менее 750х750 мм +/5мм в упаковке не менее 100 листов. При поставке должны прилагаться: методические рекомендации, сертификат соответствия, регистрационное удостоверение, документы, подтверждающие технические характеристики, указанные в техническом задании. | 3800 | Упаковка | 1 | Поставка товара осуществляется партиями, по заявке заказчика. Срок исполнения заявки 7 (семи) рабочих дня. | Октябрь | декабрь | запрос котировок
4904 | "Перчатки хирургические латексные опудренные стерильные для общей хирургии Gammex Latex Powdered Ansell Healthcare Europe NV Малайзия Размер: № 7½ (M)" | 50 | Перчатки хирургические из натурального латекса стерильные с опудренной внутренней поверхностью, для хирургических операций, в том числе продолжительных. Текстурный рисунок нанесен по всей наружной поверхности перчатки для улучшенного захвата инструментов. Одинарная толщина (в области пальцев) 0,21 - 0,24 мм для обеспечения механической прочности и тактильной чувствительности. Перчатки анатомически правильной формы с расположением большого пальца в направлении ладони. Манжета перчатки обрезана (без венчика). Толщина перчатки в области манжеты не менее 0,20 мм для обеспечения прочности при надевании и в процессе использования. Упаковка перчаток пластиковая, устойчивая к механическим повреждениям и проникновению озона, газов и влаги. Метод стерилизации радиационный. Класс потенциального риска применения не ниже 2а в соответствии с регистрационным удостоверением РЗН. Соответствие обязательным требованиям ГОСТ Р 52238-2004.Поставщик обязан передать Заказчику для утверждения контрольный образец товара по каждой позиции ассортимента. Необходимо указать номер Регистрационного удостоверения (Предоставляется в составе первой части заявки на участие в аукционе в электронной форме | 36 | Комплект | 400 | Поставка товара осуществляется партиями, по заявке заказчика. Срок исполнения заявки 7 (семи) рабочих дня. | Октябрь | декабрь | запрос котировок
4905 | Канюля Вазофикс Церто инфуз с инъекц клап для периферич в/в доступа G18/45мм шт №1 | 1 |  | 36 | Штука | 200 | Поставка товара осуществляется партиями, по заявке заказчика. Срок исполнения заявки 7 (семи) рабочих дня. | Октябрь | декабрь | запрос котировок
4906 | Бинт нестерил 5м х 10см | 1 | н/с 5м х 10см пл.30-32 упак №1 | 7.5 | Штука | 400 | Поставка товара осуществляется партиями, по заявке заказчика. Срок исполнения заявки 7 (семи) рабочих дня. | Октябрь | декабрь | запрос котировок
4907 | Катетер Фолея СН16 2-ход шт №1 | 1 |  | 45 | Штука | 50 | Поставка товара осуществляется партиями, по заявке заказчика. Срок исполнения заявки 7 (семи) рабочих дня. | Октябрь | декабрь | запрос котировок
4908 | "Перчатки хирургические латексные опудренные стерильные для общей хирургии Gammex Latex Powdered Ansell Healthcare Europe NV Малайзия Размер: № 6½ (S)" | 50 | Перчатки хирургические из натурального латекса стерильные с опудренной внутренней поверхностью, для хирургических операций, в том числе продолжительных. Текстурный рисунок нанесен по всей наружной поверхности перчатки для улучшенного захвата инструментов. Одинарная толщина (в области пальцев) 0,21 - 0,24 мм для обеспечения механической прочности и тактильной чувствительности. Перчатки анатомически правильной формы с расположением большого пальца в направлении ладони. Манжета перчатки обрезана (без венчика). Толщина перчатки в области манжеты не менее 0,20 мм для обеспечения прочности при надевании и в процессе использования. Упаковка перчаток пластиковая, устойчивая к механическим повреждениям и проникновению озона, газов и влаги. Метод стерилизации радиационный. Класс потенциального риска применения не ниже 2а в соответствии с регистрационным удостоверением РЗН. Соответствие обязательным требованиям ГОСТ Р 52238-2004.Поставщик обязан передать Заказчику для утверждения контрольный образец товара по каждой позиции ассортимента. Необходимо указать номер Регистрационного удостоверения (Предоставляется в составе первой части заявки на участие в аукционе в электронной форме | 36 | Комплект | 100 | Поставка товара осуществляется партиями, по заявке заказчика. Срок исполнения заявки 7 (семи) рабочих дня. | Октябрь | декабрь | запрос котировок
4909 | Фильтр дыхательный шт№1 | 1 | Фильтр дыхательный шт№1 | 95 | Штука | 200 | Поставка товара осуществляется партиями, по заявке заказчика. Срок исполнения заявки 7 (семи) рабочих дня. | Октябрь | декабрь | запрос котировок
4910 | Воронка ушная | 1 | ушная однораз. стерильная длина 35мм | 10 | Штука | 2000 | Поставка товара осуществляется партиями, по заявке заказчика. Срок исполнения заявки 7 (семи) рабочих дня. | Октябрь | декабрь | запрос котировок
4911 | Рентгеновская плёнка 18*24 №100 | 100 | Пленка на синей полиэтилентерефталатной основе с толщиной 0,178 мм и оптической плотностью Dосновы = 0,145, высокочувствительная, высококонтрастная. Эмульсионный слой пленки имеет противоореольную и антистатическую защиту. Эмульсионный слой имеет смешанную плоскокубическую структуру. Сенситометрические характеристики: максимальная спектральная чувствительность при длине волны λmax = 450±5 нм, средний градиент g = 2,75, максимальная плотность Dmax= 3,4, плотность вуали D= 0,04, чувствительность S0,85=1000 1/P. Пленка применима как для ручной, так и для машинной обработки в любых типах проявочных машин, в том числе при ускоренных циклах длительностью до 45 сек. Упаковка 100 листов. Соответствие требованиям ГОСТа 25847-83 и 25642-83. Наличие регистрационного удостоверения Федеральной службы по надзору в сфере здравоохранения и социального развития. Сертификат соответствия Госстандарта РФ. Соответствие Международным стандартам системы качества ISO 9001, EN ISO 13485:2003 и Директиве 93/42/ЕЭС. | 1550 | Упаковка | 5 | Поставка товара осуществляется партиями, по заявке заказчика. Срок исполнения заявки 7 (семи) рабочих дня. | Октябрь | декабрь | запрос котировок
4912 | Воздуховод ротовой Гведела размер №2 | 1 | Гведела размер №2 | 45 | Упаковка | 10 | Поставка товара осуществляется партиями, по заявке заказчика. Срок исполнения заявки 7 (семи) рабочих дня. | Октябрь | декабрь | запрос котировок
4913 | Индикатор 134/7 (500 тестов) | 500 |  | 4300 | Упаковка | 1 | Поставка товара осуществляется партиями, по заявке заказчика. Срок исполнения заявки 7 (семи) рабочих дня. | Октябрь | декабрь | запрос котировок
4914 | Набор эпидуральный G18*90mm (10шт) | 10 | EpiSpin Lock стандартный (Игла Туохи 1шт, игла Sprote 1шт, катетер 1шт, фильтр 1шт, шприц 1шт, заглушки 2 шт) | 11500 | Упаковка | 10 | Поставка товара осуществляется партиями, по заявке заказчика. Срок исполнения заявки 7 (семи) рабочих дня. | Октябрь | декабрь | запрос котировок
4915 | Бумага крепированная для стерилизации в листах 100*100 см | 250 | Упаковочные материалы для медицинской воздушной, паровой, газовой и радиационной стерилизации бумага крепированная мягкая белая. Назначение: стерилизация и хранение медицинских инструментов и материалов. Может быть использован один из следующих методов стерилизации: паровой, воздушный, газовый (формальдегид, этиленоксид), радиационный (бета и гамма-излучение). Способ упаковывания: ручной. Срок сохранения стерильности: не менее 6-ти месяцев после стерилизации. Вид упаковки: специальная медицинская листовая бумага. Плотность бумажного слоя: 60 г/м кв. Пропускная способность бумаги по воздуху (по Bendtsen): не менее 650 мл/мин. Сила на разрыв не менее 95,0Н/15мм мин. Тест Соbb60 не более 15,0 гр/м кв. Размер не менее 1000х1000 мм +/5мм в упаковке не менее 100 листов. При поставке должны прилагаться: методические рекомендации, сертификат соответствия, регистрационное удостоверение, документы, подтверждающие технические характеристики, указанные в техническом задании | 6500 | Упаковка | 3 | Поставка товара осуществляется партиями, по заявке заказчика. Срок исполнения заявки 7 (семи) рабочих дня. | Октябрь | декабрь | запрос котировок
4916 | Имплантат-сетка Bard Ventralex Hernia Patch кругл.с лентой d-6,4см (0010302) | 1 |  | 10100 | Штука | 10 | Поставка товара осуществляется партиями, по заявке заказчика. Срок исполнения заявки 7 (семи) рабочих дня. | Октябрь | декабрь | запрос котировок
4917 | Катетер Нелатона урологический СН16 шт №1 | 1 |  | 10 | Штука | 100 | Поставка товара осуществляется партиями, по заявке заказчика. Срок исполнения заявки 7 (семи) рабочих дня. | Октябрь | декабрь | запрос котировок
4918 | Катетер урологический женский СН16 шт №1 | 50 | женский CH/FR 16 (50шт/уп) | 7 | Штука | 50 | Поставка товара осуществляется партиями, по заявке заказчика. Срок исполнения заявки 7 (семи) рабочих дня. | Октябрь | декабрь | запрос котировок
4919 | "Перчатки латексные хирургические неопудренные текстурированные BENOVY Малайзия. Размер № 7,5" | 50 | Перчатки хирургические стерильные широко используются в хирургии. Изделие имеет анатомическую форму, что предотвращает преждевременную усталость руки при длительных операциях. Изделие гипоаллергенно. Использована специальная интенсивная технология очистки. - хирургические перчатки BENOVY производятся с минимальным содержанием протеинов и аллергенов, снижая тем самым риск раздражения. Поверхность перчатки полностью текстурирована и обеспечивает надежный захват медицинских инструментов. Прочная манжета, с закатанным вовнутрь валиком, обеспечивает отличное облегание при этом не сдавливая запястье. Цвет: белый. Длина (мм) - не менее 280. Ширина ладони (мм): 6.0 - 77 +/-5; 6.5 - 83 +/-5; 7.5 - 89 +/-5; 7.5 - 95 +/-5; 8 - 102 +/-6; 8.5 - 108 +/-6; 9 - 114 +/-6. Одинарная толщина стенок (размер М) - Палец: 0.15 +/-0.02; Ладонь: 0.13 +/-0.02; Манжета: 0.12 +/-0.02. Вес (размер М) - 7,8 гр. Герметичность (AQL) - 1,5. Прочность при растяжении (МПа): до старения - min 24; после старения - min 18. Удлинение к разрыву (%): до старения - min 750; после старения - min 560. Количество в упаковке/транспортном коробе: 1 пара в конверте; 50 пар в диспенсере; 400 пар в гофрокоробе. Страна-производитель: Малайзия. Срок годности: 5 лет с даты изготовления. | 20 | Комплект | 1600 | Поставка товара осуществляется партиями, по заявке заказчика. Срок исполнения заявки 7 (семи) рабочих дня. | Октябрь | декабрь | запрос котировок
4920 | Катетер урологический женский СН14 шт №1 | 60 | женский CH/FR 14 (60шт/уп) | 7.5 | Штука | 60 | Поставка товара осуществляется партиями, по заявке заказчика. Срок исполнения заявки 7 (семи) рабочих дня. | Октябрь | декабрь | запрос котировок
4921 | "Перчатки хирургические латексные неопудренные с внутренним синтетическим покрытием Gammex Latex Ansell Healthcare Europe NV Малайзия Размер: № 8,0" | 50 |  | 51 | Комплект | 200 | Поставка товара осуществляется партиями, по заявке заказчика. Срок исполнения заявки 7 (семи) рабочих дня. | Октябрь | декабрь | запрос котировок
4922 | "Перчатки хирургические латексные опудренные стерильные для общей хирургии Gammex Latex Powdered Ansell Healthcare Europe NV Малайзия Размер: № 8,0" | 50 | Перчатки хирургические из натурального латекса стерильные с опудренной внутренней поверхностью, для хирургических операций, в том числе продолжительных. Текстурный рисунок нанесен по всей наружной поверхности перчатки для улучшенного захвата инструментов. Одинарная толщина (в области пальцев) 0,21 - 0,24 мм для обеспечения механической прочности и тактильной чувствительности. Перчатки анатомически правильной формы с расположением большого пальца в направлении ладони. Манжета перчатки обрезана (без венчика). Толщина перчатки в области манжеты не менее 0,20 мм для обеспечения прочности при надевании и в процессе использования. Упаковка перчаток пластиковая, устойчивая к механическим повреждениям и проникновению озона, газов и влаги. Метод стерилизации радиационный. Класс потенциального риска применения не ниже 2а в соответствии с регистрационным удостоверением РЗН. Соответствие обязательным требованиям ГОСТ Р 52238-2004.Поставщик обязан передать Заказчику для утверждения контрольный образец товара по каждой позиции ассортимента. Необходимо указать номер Регистрационного удостоверения (Предоставляется в составе первой части заявки на участие в аукционе в электронной форме | 36 | Комплект | 400 | Поставка товара осуществляется партиями, по заявке заказчика. Срок исполнения заявки 7 (семи) рабочих дня. | Октябрь | декабрь | запрос котировок
4923 | Пакеты плоские (бумага/пленка) 200мм*400мм (1000шт) | 1000 | Плотность бумаги пакетов должна быть не менее 70 г/м кв.; рН водного экстракта 6-7; пропускная способность по воздуху не менее 660 мл/мин; прочность на разрыв в продольном направлении не менее 100N/15мм; прочность на разрыв в поперечном направлении не менее 60N/15мм; содержание хлоридов не более 0,025%; содержание сульфатов не более 0,015%. Отсутствие флуоресцентов. Толщина плёнки не менее 52 микрон; устойчивость к проколу от иглы; стерилизационная устойчивость к пару при140 град в течение 30 минут и к расслоению. Размер, название упаковки, дата производства, ссылка на соответствие международным нормам, дополнительная информация и три индикатора стерилизации (пар, формальдегид, этиленоксид) расположены в зоне заводского термосварного шва между плёнкой и бумагой вне зоны загрузки инструментов на лицевой стороне упаковки. Указание на русском языке об изменение цвета индикатора после стерилизации. Наличие специального покрытия на бумажной основе для равномерного отделения плёнки от бумаги без деламинирования и ворсовыделения. Срок сохранения стерильности изделий после стерилизации не менее 4 лет. Разме 200х400 мм Возможные отклонения в размерах ±5 мм по длине и ширине. Кол-во штук в упаковке не менее 1000 штук. | 6150 | Упаковка | 2 | Поставка товара осуществляется партиями, по заявке заказчика. Срок исполнения заявки 7 (семи) рабочих дня. | Октябрь | декабрь | запрос котировок
4924 | Рулон для стерилизации 75*200м | 1 | Рулоны комбинированные (бумага – пленка) плоские, термозапаиваемые. Технические характеристики: соответствие ГОСТ Р ИСО 11607-2011. Плотность бумаги не менее 70 г/м кв.; рН водного экстракта 6-7; пропускная способность по воздуху не менее 660 мл/мин; прочность на разрыв в продольном направлении не менее 100N/15мм; прочность на разрыв в поперечном направлении не менее 60N/15мм; содержание хлоридов не более 0,025%; содержание сульфатов не более 0,015%. Отсутствие флуоресцентов. Толщина плёнки не менее 52 микрон; устойчивость к проколу от иглы. Размер, название упаковки, дата производства, дополнительная информация и индикаторы стерилизации расположены вне зоны загрузки инструментов. Наличие специального покрытия на бумажной основе для равномерного отделения плёнки от бумаги без деламинирования и ворсовыделения. Срок сохранения стерильности изделий после стерилизации не менее 3 лет. Размер 75мм/200м. Допустимые отклонения по ширине рулона ±5 мм. | 1050 | Штука | 2 | Поставка товара осуществляется партиями, по заявке заказчика. Срок исполнения заявки 7 (семи) рабочих дня. | Октябрь | декабрь | запрос котировок
4925 | Трубка трахеостомическая с манжетой р 7 шт №1 | 10 | Трубка трахеостомическая с манжетой р 7 шт №1 | 280 | Штука | 10 | Поставка товара осуществляется партиями, по заявке заказчика. Срок исполнения заявки 7 (семи) рабочих дня. | Октябрь | декабрь | запрос котировок
4926 | Катетер Фолея СН14 2-ход шт №1 | 1 |  | 45 | Штука | 50 | Поставка товара осуществляется партиями, по заявке заказчика. Срок исполнения заявки 7 (семи) рабочих дня. | Октябрь | декабрь | запрос котировок
4927 | Лезвия для микротомов в кассетах тип А35, 50 шт/уп | 50 | Заменяемое приспособление для микротомии низкого профиля. Приспособлено для мягких, твердых тканей и экстра-тонких срезов. Имеет специально адаптированное уникальное покрытие на основе политетрафторэтилена, предохраняющее слипание поверхностей приспособления и обеспечивающее дополнительную шлифовку и, тем самым, улучшение рабочих качеств в процессе использования. | 8750 | Упаковка | 1 | Поставка товара осуществляется партиями, по заявке заказчика. Срок исполнения заявки 7 (семи) рабочих дня. | Октябрь | декабрь | запрос котировок
4928 | Шприц 20мл | 1 | 20мл 3-комп с иглой 0,8х38 шт №1 | 5 | Штука | 7000 | Поставка товара осуществляется партиями, по заявке заказчика. Срок исполнения заявки 7 (семи) рабочих дня. | Октябрь | декабрь | запрос котировок
4929 | "Перчатки хирургические с антибактериальным внутренним покрытием Gammex PF with AMT Antimicrobial Technology Ansell Healthcare Europe NV Малайзия Размер № 7,0" | 50 | Материал: Сложнолегированная сталь, устойчивая к коррозии в агрессивных средах. | 209 | Комплект | 100 | Поставка товара осуществляется партиями, по заявке заказчика. Срок исполнения заявки 7 (семи) рабочих дня. | Октябрь | декабрь | запрос котировок
4930 | "Перчатки хирургические латексные неопудренные стерильные для общей хирургии Gammex Latex Enlite Ansell Healthcare Europe NV Малайзия Размер: № 6,0" | 50 | Материал: Нержавеющая сталь. | 43 | Комплект | 100 | Поставка товара осуществляется партиями, по заявке заказчика. Срок исполнения заявки 7 (семи) рабочих дня. | Октябрь | декабрь | запрос котировок
4931 | Стекло покровное 24*50 100 шт | 100 | Стекло покровное изготовлены из гидролитического стекла I класса, не допускающего образования блистеров и трещинок. Не способствуют искажениям при изучении образца, устойчивы к воде, гидролитичны по классу 1, способность поглощать ультрафиолет. Коэффициент светопропускания при толщине стекла 0,15мм - tVD65 in % (d=0,15 mm) = 91,7 ± 0,3%. Индексы преломления ne (l = 546.1 nm): 1.5255 ± 0.0015,nD (l = 589.3 nm): 1.5230± 0.0015. Упакованы в пластиковый контейнер, который запаян в фольгу.Размеры:Длина 50 мм. Допуск ±1 ммШирина 24 мм. Допуск ±1 мм Упаковка: не более 100 шт/уп. | 115 | Упаковка | 10 | Поставка товара осуществляется партиями, по заявке заказчика. Срок исполнения заявки 7 (семи) рабочих дня. | Октябрь | декабрь | запрос котировок
4932 | Дар-Вин цилиндр 1/2окр 21,8мм нить 70см (EP1,5) USP4/0 код EDD-371 упак №12 | 12 | Нить хирургическая стерильная синтетическая многофиламентная импрегнированная из полигликолида (ПГ) способная к гидролитической деструкции. Имеет контрастный цвет для улучшения визуализации в ране. Полимерное покрытие нити из поликапролактона и стеарата кальция заполняющее внутренние полости и межволоконные пространства нити, не сходящее с нити после многократного прохождения через ткани - не менее 40 проколов для обеспечения отсутствия "пилящего", "фитильного", "капиллярного" эффектов, "эффекта прилипания" нити, и снижения сопротивления точному размещению узла. Конец нити специально обработан для предотвращения разволокнения.Метрика нити: MP 0,7 (USP 6/0), длина: 70 (+/-2) см. Разрывная нагрузка в простом узле не менее 4 Н.(необходимо предоставить результаты контроля производителя и сертификат производителя нити).Игла изготовлена из сплава мартенситной легированной стали серии AISI 470. Коэффициент сужения острия иглы относительно его тела не менее 12:1 Количество в упаковке: 12 штук. Срок годности с момента стерилизации не менее 5 лет | 4600 | Упаковка | 3 | Поставка товара осуществляется партиями, по заявке заказчика. Срок исполнения заявки 7 (семи) рабочих дня. | Октябрь | декабрь | запрос котировок
4933 | Марля упак 1000м №1 | 1 | пл.30-32 | 11.5 | Метр | 8000 | Поставка товара осуществляется партиями, по заявке заказчика. Срок исполнения заявки 7 (семи) рабочих дня. | Октябрь | декабрь | запрос котировок
4934 | Мочеприемник 2л | 1 | Стерильный с клапаном слива 2,0л | 30 | Штука | 250 | Поставка товара осуществляется партиями, по заявке заказчика. Срок исполнения заявки 7 (семи) рабочих дня. | Октябрь | декабрь | запрос котировок
4935 | Вата | 1 | хирург нестер упак 250г №1 | 65 | Штука | 80 | Поставка товара осуществляется партиями, по заявке заказчика. Срок исполнения заявки 7 (семи) рабочих дня. | Октябрь | декабрь | запрос котировок
4936 | Презервативы Vizit для УЗИ шт №1 | 1 | для УЗИ | 5.8 | Штука | 1500 | Поставка товара осуществляется партиями, по заявке заказчика. Срок исполнения заявки 7 (семи) рабочих дня. | Октябрь | декабрь | запрос котировок
4937 | Комплект белья опер.однор.стер. для гинекологических операций | 1 | Состав:1 простыня для инструментального стола 150х190±1см.Материал - антистатическая полиэтиленовая пленка размером 150х190 и плотностью не менее 55 г/кв.м. Критическая (усиленная) зона размером 75х190±1см. Материал зоны усиления - полипропилен плотностью не менее 30 г/кв.м.1 покрытие для инструментального стола типа Мейо80х145±1см. Материал - антистатическая полиэтиленовая пленка плотностью не менее55 г/кв.м. Критическая (усиленная) зона размером 75х90±1см. Материал зоны усиления - полипропилен плотностью не менее30 г/кв.м. | 1450 | Комплект | 75 | Поставка товара осуществляется партиями, по заявке заказчика. Срок исполнения заявки 7 (семи) рабочих дня. | Октябрь | декабрь | запрос котировок
4938 | рентгеновская пленка 24х30 №100 маммографическая | 100 | Пленка для маммографии Ортохроматическая двусторонняя пленка на синей полиэтилентерефталатной основе с толщиной 0,175 мм и оптической плотностью Dосновы = 0,165, высокочувствительная, высококонтрастная, изготовлена по технологии плоских микрокристаллов серебра. Пленка имеет на каждой стороне свой эмульсионный слой. Эмульсионные слои имеют различные показатели контраста и фотографической широты. Сенситометрические характеристики: максимальная спектральная чувствительность при длине волны λmax = 545±5 нм, средний градиент g = 4,0, максимальная плотность Dmax= 4, плотность вуали D= 0,06, чувствительность S0,85=120 1/P. Пленка применима как для ручной, так и для машинной обработки в любых типах проявочных машин, в том числе при ускоренных циклах длительностью до 45 сек. Упаковка 100 листов. Соответствие требованиям ГОСТа 25847-83 и 25642-83. Наличие регистрационного удостоверения Федеральной службы по надзору в сфере здравоохранения и социального развития. Сертификат соответствия Госстандарта РФ. Соответствие Международным стандартам системы качества ISO 9001, EN ISO 13485:2003 и Директиве 93/42/ЕЭС. | 5250 | Упаковка | 5 | Поставка товара осуществляется партиями, по заявке заказчика. Срок исполнения заявки 7 (семи) рабочих дня. | Октябрь | декабрь | запрос котировок
4939 | Лейкопластырь 3см х 500см рулон тканевый шт №1 | 1 | 3см х 500см рулон тканевый | 41 | Штука | 250 | Поставка товара осуществляется партиями, по заявке заказчика. Срок исполнения заявки 7 (семи) рабочих дня. | Октябрь | декабрь | запрос котировок
4940 | Простыня 200см х 140см стер шт №1 | 1 | Простыня хирургическая стерильная. Изготовлена из комбинированного 3-х слойного нетканого материала: внешние слои – спанбонд (водоотталкивающий), внутренний – мельтблаун. Размер 200х140 см. Плотность 42 г/кв.м. Упакована в индивидуальную комбинированную ( с одной стороны бумага, с другой пленка) упаковку с цветовыми индикаторами стерильности | 45.5 | Штука | 300 | Поставка товара осуществляется партиями, по заявке заказчика. Срок исполнения заявки 7 (семи) рабочих дня. | Октябрь | декабрь | запрос котировок
4941 | Зонд желудочный СН18 стер шт №1 | 1 |  | 16 | Штука | 50 | Поставка товара осуществляется партиями, по заявке заказчика. Срок исполнения заявки 7 (семи) рабочих дня. | Октябрь | декабрь | запрос котировок
4942 | Дар-Вин моно цилиндр 1/2окр 25,9мм нить 70см (EP3) USP2/0 код EDH-395-M упак №12 | 12 | Нить хирургическая стерильная синтетическая многофиламентная импрегнированная из полигликолида (ПГ) способная к гидролитической деструкции. Имеет контрастный цвет для улучшения визуализации в ране. Полимерное покрытие нити из поликапролактона и стеарата кальция заполняющее внутренние полости и межволоконные пространства нити, не сходящее с нити после многократного прохождения через ткани - не менее 40 проколов для обеспечения отсутствия "пилящего", "фитильного", "капиллярного" эффектов, "эффекта прилипания" нити, и снижения сопротивления точному размещению узла. Конец нити специально обработан для предотвращения разволокнения.Метрика нити: MP 0,7 (USP 6/0), длина: 70 (+/-2) см. Разрывная нагрузка в простом узле не менее 4 Н.(необходимо предоставить результаты контроля производителя и сертификат производителя нити).Игла изготовлена из сплава мартенситной легированной стали серии AISI 470. Коэффициент сужения острия иглы относительно его тела не менее 12:1 Количество в упаковке: 12 штук. Срок годности с момента стерилизации не менее 5 лет | 3700 | Упаковка | 2 | Поставка товара осуществляется партиями, по заявке заказчика. Срок исполнения заявки 7 (семи) рабочих дня. | Октябрь | декабрь | запрос котировок
4943 | "Перчатки латексные хирургические неопудренные текстурированные BENOVY Малайзия. Размер № 9,0" | 50 | Перчатки хирургические стерильные широко используются в хирургии. Изделие имеет анатомическую форму, что предотвращает преждевременную усталость руки при длительных операциях. Изделие гипоаллергенно. Использована специальная интенсивная технология очистки. - хирургические перчатки BENOVY производятся с минимальным содержанием протеинов и аллергенов, снижая тем самым риск раздражения. Поверхность перчатки полностью текстурирована и обеспечивает надежный захват медицинских инструментов. Прочная манжета, с закатанным вовнутрь валиком, обеспечивает отличное облегание при этом не сдавливая запястье. Цвет: белый. Длина (мм) - не менее 280. Ширина ладони (мм): 6.0 - 77 +/-5; 6.5 - 83 +/-5; 7.5 - 89 +/-5; 7.5 - 95 +/-5; 8 - 102 +/-6; 8.5 - 108 +/-6; 9 - 114 +/-6. Одинарная толщина стенок (размер М) - Палец: 0.15 +/-0.02; Ладонь: 0.13 +/-0.02; Манжета: 0.12 +/-0.02. Вес (размер М) - 7,8 гр. Герметичность (AQL) - 1,5. Прочность при растяжении (МПа): до старения - min 24; после старения - min 18. Удлинение к разрыву (%): до старения - min 750; после старения - min 560. Количество в упаковке/транспортном коробе: 1 пара в конверте; 50 пар в диспенсере; 400 пар в гофрокоробе. Страна-производитель: Малайзия. Срок годности: 5 лет с даты изготовления. | 20 | Комплект | 400 | Поставка товара осуществляется партиями, по заявке заказчика. Срок исполнения заявки 7 (семи) рабочих дня. | Октябрь | декабрь | запрос котировок
4944 | Иглы 0,6*30 (100шт/уп) |  |  | 125 | Упаковка | 15 | Поставка товара осуществляется партиями, по заявке заказчика. Срок исполнения заявки 7 (семи) рабочих дня. | Октябрь | декабрь | запрос котировок
4945 | Индикаторная лента д/пар.стерилизации 25мм*50м | 36 |  | 430 | Штука | 1 | Поставка товара осуществляется партиями, по заявке заказчика. Срок исполнения заявки 7 (семи) рабочих дня. | Октябрь | декабрь | запрос котировок
4946 | Лента регистрац 210ммх25м для принтера Sony UPP-210HD упак №1 | 1 | бумажная с тепловой записью для видиопринтера УЗИ Sony UPP 210 HD (210х25) | 3510 | Штука | 10 | Поставка товара осуществляется партиями, по заявке заказчика. Срок исполнения заявки 7 (семи) рабочих дня. | Октябрь | декабрь | запрос котировок
4947 | Катетер аспирационный с вакуум-контролем CН14/46см шт №1 | 1 | С вакуум контролем СН 14/46см | 10 | Штука | 200 | Поставка товара осуществляется партиями, по заявке заказчика. Срок исполнения заявки 7 (семи) рабочих дня. | Октябрь | декабрь | запрос котировок
4948 | Гель для ЭКГ 250мл/фл | 40 | «Униагель» 250г | 75 | Штука | 40 | Поставка товара осуществляется партиями, по заявке заказчика. Срок исполнения заявки 7 (семи) рабочих дня. | Октябрь | декабрь | запрос котировок
4949 | Венофикс G23 | 100 | (игла-бабочка) синяя G23 (уп 100шт) | 10 | Штука | 400 | Поставка товара осуществляется партиями, по заявке заказчика. Срок исполнения заявки 7 (семи) рабочих дня. | Октябрь | декабрь | запрос котировок
4950 | Пакеты плоские (бумага/пленка) 100мм*400мм (1000шт) | 1000 | Плотность бумаги пакетов должна быть не менее 70 г/м кв.; рН водного экстракта 6-7; пропускная способность по воздуху не менее 660 мл/мин; прочность на разрыв в продольном направлении не менее 100N/15мм; прочность на разрыв в поперечном направлении не менее 60N/15мм; содержание хлоридов не более 0,025%; содержание сульфатов не более 0,015%. Отсутствие флуоресцентов. Толщина плёнки не менее 52 микрон; устойчивость к проколу от иглы; стерилизационная устойчивость к пару при140 град в течение 30 минут и к расслоению. Размер, название упаковки, дата производства, ссылка на соответствие международным нормам, дополнительная информация и три индикатора стерилизации (пар, формальдегид, этиленоксид) расположены в зоне заводского термосварного шва между плёнкой и бумагой вне зоны загрузки инструментов на лицевой стороне упаковки. Указание на русском языке об изменение цвета индикатора после стерилизации. Наличие специального покрытия на бумажной основе для равномерного отделения плёнки от бумаги без деламинирования и ворсовыделения. Срок сохранения стерильности изделий после стерилизации не менее 4 лет. Разме 100х400 мм Возможные отклонения в размерах ±5 мм по длине и ширине. Кол-во штук в упаковке не менее 1000 штук | 3200 | Упаковка | 2 | Поставка товара осуществляется партиями, по заявке заказчика. Срок исполнения заявки 7 (семи) рабочих дня. | Октябрь | декабрь | запрос котировок
4951 | Рентгеновская пленка 35*35 №100 синечувствительная | 100 | Пленка на синей полиэтилентерефталатной основе с толщиной 0,178 мм и оптической плотностью Dосновы = 0,145, высокочувствительная, высококонтрастная. Эмульсионный слой пленки имеет противоореольную и антистатическую защиту. Эмульсионный слой имеет смешанную плоскокубическую структуру. Сенситометрические характеристики: максимальная спектральная чувствительность при длине волны λmax = 450±5 нм, средний градиент g = 2,75, максимальная плотность Dmax= 3,4, плотность вуали D= 0,04, чувствительность S0,85=1000 1/P. Пленка применима как для ручной, так и для машинной обработки в любых типах проявочных машин, в том числе при ускоренных циклах длительностью до 45 сек. Упаковка 100 листов. Соответствие требованиям ГОСТа 25847-83 и 25642-83. Наличие регистрационного удостоверения Федеральной службы по надзору в сфере здравоохранения и социального развития. Сертификат соответствия Госстандарта РФ. Соответствие Международным стандартам системы качества ISO 9001, EN ISO 13485:2003 и Директиве 93/42/ЕЭС. | 4500 | Упаковка | 5 | Поставка товара осуществляется партиями, по заявке заказчика. Срок исполнения заявки 7 (семи) рабочих дня. | Октябрь | декабрь | запрос котировок
4952 | Стекло покровное 24х24мм 200 шт/уп | 200 | Стекло покровное из гидролитического стекла I класса не допускающего образования блистеров и трещинок, без искажений при изучении образца, устойчивы к воде, гидролитичны по классу 1, способность поглощать ультрафиолет. Коэффициент светопропускания при толщине стекла 0,15мм - tVD65 in % (d=0,15 mm) = 91,7 ± 0,3%. Индексы преломления ne (l = 546.1 nm): 1.5255 ± 0.0015,nD (l = 589.3 nm): 1.5230± 0.0015. Упакованы в пластиковый контейнер, который имеет внешнюю вакуумную упаковку из фольги. Размеры:Длина 24 мм. Допуск ±1 мм Ширина 24 мм. Допуск ±1 ммУпаковка: не более 200 шт/уп. | 130 | Упаковка | 1 | Поставка товара осуществляется партиями, по заявке заказчика. Срок исполнения заявки 7 (семи) рабочих дня. | Октябрь | декабрь | запрос котировок
4953 | Простыня 110см х 70см стер шт №1 | 1 | Простыня хирургическая стерильная. Изготовлена из комбинированного 3-х слойного нетканого материала: внешние слои – спанбонд (водоотталкивающий), внутренний – мельтблаун. Размер 110х7 см. Плотность 42 г/кв.м. Упакована в индивидуальную комбинированную ( с одной стороны бумага, с другой пленка) упаковку с цветовыми индикаторами стерильности | 18.5 | Штука | 100 | Поставка товара осуществляется партиями, по заявке заказчика. Срок исполнения заявки 7 (семи) рабочих дня. | Октябрь | декабрь | запрос котировок
4954 | Дар-Вин цилиндр 1/2окр 36,4мм повыш прочн нить 70см (EP3) USP2/0 код EDH-440 упак №12 | 12 | Нить хирургическая стерильная синтетическая многофиламентная импрегнированная из полигликолида (ПГ) способная к гидролитической деструкции. Имеет контрастный цвет для улучшения визуализации в ране. Полимерное покрытие нити из поликапролактона и стеарата кальция заполняющее внутренние полости и межволоконные пространства нити, не сходящее с нити после многократного прохождения через ткани - не менее 40 проколов для обеспечения отсутствия "пилящего", "фитильного", "капиллярного" эффектов, "эффекта прилипания" нити, и снижения сопротивления точному размещению узла. Конец нити специально обработан для предотвращения разволокнения.Метрика нити: MP 0,7 (USP 6/0), длина: 70 (+/-2) см. Разрывная нагрузка в простом узле не менее 4 Н.(необходимо предоставить результаты контроля производителя и сертификат производителя нити).Игла изготовлена из сплава мартенситной легированной стали серии AISI 470. Коэффициент сужения острия иглы относительно его тела не менее 12:1 Количество в упаковке: 12 штук. Срок годности с момента стерилизации не менее 5 лет | 3500 | Упаковка | 3 | Поставка товара осуществляется партиями, по заявке заказчика. Срок исполнения заявки 7 (семи) рабочих дня. | Октябрь | декабрь | запрос котировок
4955 | "Перчатки хирургические полиизопреновые Gammex Non-Latex PI Underglove Ansell Healthcare Europe NV Шри-Ланка Размер: № 7,0" | 50 | Перчатки хирургические из синтетического материала раствора термоэластопласта (полиизопрена) для профилактики аллергии на другие виды латекса, стерильные, для хирургических операций. Поверхность перчатки без опудривания для профилактики контактного дерматита, с полимерным покрытием для легкости смены и одевания перчатки. Текстурный рисунок нанесен по всей наружной поверхности перчаток для улучшенного захвата инструментов. Одинарная толщина (в области пальцев) не более 0,19 мм для обеспечения тактильной чувствительности. Перчатки контрастного по отношению к крови цвета (синего или зеленого спектра) для возможности цветовой индикации проколов при использовании в системе двойных перчаток при операциях повышенного риска инфицирования. Краситель не токсичен. Перчатки анатомически правильной формы с расположением большого пальца в направлении ладони. Длина перчатки не менее 300 мм для удобства применения в системе 2-х перчаток и дополнительной защиты предплечья, исключения риска проникновения биологической жидкости под перчатку через верхний край манжеты. Метод стерилизации радиационный. Класс потенциального риска применения не ниже 2а в соответствии с регистрационным удостоверением РЗН. Соответствие обязательным требованиям ГОСТ Р 52238-2004Поставщик обязан передать Заказчику для утверждения контрольный образец товара по каждой позиции ассортимента. Необходимо указать номер Регистрационного удостоверения (Предоставляется в составе первой части заявки на участие в аукционе в электронной форме). | 200 | Комплект | 200 | Поставка товара осуществляется партиями, по заявке заказчика. Срок исполнения заявки 7 (семи) рабочих дня. | Октябрь | декабрь | запрос котировок
4956 | Шприц 50мл | 1 | 50мл 3-комп с иглой шт №1 | 15 | Штука | 100 | Поставка товара осуществляется партиями, по заявке заказчика. Срок исполнения заявки 7 (семи) рабочих дня. | Октябрь | декабрь | запрос котировок
4957 | "Перчатки хирургические латексные неопудренные с внутренним синтетическим покрытием Gammex Latex Ansell Healthcare Europe NV Малайзия Размер: № 7,5" | 50 | Перчатки хирургические из натурального латекса стерильные для хирургических операций, в том числе продолжительных. Поверхность перчатки без опудривания для профилактики контактного дерматита, с внутренним полимерным покрытием для легкости надевания и смены перчаток. Текстурный рисунок нанесен по всей наружной поверхности перчаток для улучшенного захвата инструментов. Одинарная толщина (в области пальцев) 0,21 - 0,24 мм для обеспечения механической прочности и тактильной чувствительности. Перчатки анатомически правильной формы с расположением большого пальца в направлении ладони. Манжета перчатки обрезана (без венчика), с адгезивной полосой для препятствия скатывания и сползания перчатки в процессе операции. Толщина перчатки в области манжеты не менее 0,20 мм для обеспечения прочности при надевании и в процессе использования. Упаковка перчаток пластиковая, устойчивая к механическим повреждениям и проникновению озона, газов и влаги. Метод стерилизации радиационный. Класс потенциального риска применения не ниже 2а в соответствии с регистрационным удостоверением РЗН. Соответствие обязательным требованиям ГОСТ Р 52238-2004.Поставщик обязан передать Заказчику для утверждения контрольный образец товара по каждой позиции ассортимента. Необходимо указать номер Регистрационного удостоверения (Предоставляется в составе первой части заявки на участие в аукционе в электронной форме | 51 | Комплект | 200 | Поставка товара осуществляется партиями, по заявке заказчика. Срок исполнения заявки 7 (семи) рабочих дня. | Октябрь | декабрь | запрос котировок
4958 | Кассеты гистологические желтые 2*250 шт/уп | 500 | Кассеты для проводки гистологического материала из полиоксиметиленполиацетата. Внутренние размеры 30 x 25 x 5 мм, наружные размеры 40 x 28 x 6 мм, размер пор (5.8 ± 0.2) x (1 ± 0.1) мм. Материал кассет устойчив к нагреву, микроволновому излучению, органическим растворителям, кислотам и щелочам. Кассеты имеют наклонную поверхность для маркировки, адаптированы для автоматических систем маркировки. Упаковка-диспенсер из картона с фронтальным открытием для удобства использования.Цвет-желтый. Количество штук в упаковке не менее 500 шт. | 1900 | Упаковка | 1 | Поставка товара осуществляется партиями, по заявке заказчика. Срок исполнения заявки 7 (семи) рабочих дня. | Октябрь | декабрь | запрос котировок
4959 | Лейкопластырь бактериц 6*10 шт №1 | 1 | бактерицидный 6*10 | 4 | Штука | 200 | Поставка товара осуществляется партиями, по заявке заказчика. Срок исполнения заявки 7 (семи) рабочих дня. | Октябрь | декабрь | запрос котировок
4960 | Игла акупунктурная стер.0,33*50 | 1 |  | 7.5 | Штука | 6000 | Поставка товара осуществляется партиями, по заявке заказчика. Срок исполнения заявки 7 (семи) рабочих дня. | Октябрь | декабрь | запрос котировок
4961 | Пакеты плоские (бумага/пленка) 75мм*300мм (1000шт) | 1000 | Плотность бумаги пакетов должна быть не менее 70 г/м кв.; рН водного экстракта 6-7; пропускная способность по воздуху не менее 660 мл/мин; прочность на разрыв в продольном направлении не менее 100N/15мм; прочность на разрыв в поперечном направлении не менее 60N/15мм; содержание хлоридов не более 0,025%; содержание сульфатов не более 0,015%. Отсутствие флуоресцентов. Толщина плёнки не менее 52 микрон; устойчивость к проколу от иглы; стерилизационная устойчивость к пару при140 град в течение 30 минут и к расслоению. Размер, название упаковки, дата производства, ссылка на соответствие международным нормам, дополнительная информация и три индикатора стерилизации (пар, формальдегид, этиленоксид) расположены в зоне заводского термосварного шва между плёнкой и бумагой вне зоны загрузки инструментов на лицевой стороне упаковки. Указание на русском языке об изменение цвета индикатора после стерилизации. Наличие специального покрытия на бумажной основе для равномерного отделения плёнки от бумаги без деламинирования и ворсовыделения. Срок сохранения стерильности изделий после стерилизации не менее 4 лет. Разме 750х300 мм Возможные отклонения в размерах ±5 мм по длине и ширине. Кол-во штук в упаковке не менее 1000 штук. | 1850 | Упаковка | 2 | Поставка товара осуществляется партиями, по заявке заказчика. Срок исполнения заявки 7 (семи) рабочих дня. | Октябрь | декабрь | запрос котировок
4962 | Лезвия для микротомов в кассетах тип R35, 50 шт/уп | 50 | Заменяемое приспособление для микротомии низкого профиля. Приспособлено для серийных срезов и твердых образцов. Имеет специально адаптированное уникальное покрытие на основе политетрафторэтилена, предохраняющее слипание поверхностей приспособления и обеспечивающее дополнительную шлифовку и, тем самым, улучшение рабочих качеств в процессе использования. | 8750 | Упаковка | 2 | Поставка товара осуществляется партиями, по заявке заказчика. Срок исполнения заявки 7 (семи) рабочих дня. | Октябрь | декабрь | запрос котировок
4963 | "Перчатки хирургические латексные неопудренные стерильные для общей хирургии Gammex Latex Enlite Ansell Healthcare Europe NV Малайзия Размер: № 7,0" | 50 | Упаковка в полуавтоматическом диспенсере с приспособлением для безопасного поштучного извлечения. | 43 | Комплект | 400 | Поставка товара осуществляется партиями, по заявке заказчика. Срок исполнения заявки 7 (семи) рабочих дня. | Октябрь | декабрь | запрос котировок
4964 | Пакеты бумажныесо складкой 125мм*50мм*250мм (1000шт) | 1000 | Пакеты бумажные со склодкой . Плотность бумаги не менее 60 г/м кв.; рН водного экстракта 6,5; пропускная способность по воздуху (по Bendtsen) не менее 460 мл/мин; прочность на разрыв (в сухом виде) не менее 90Н/15 мм; содержание хлоридов не более 0,025%; содержание сульфатов не более 0,015%. Отсутствие флуоресцентов. Размер, название упаковки, дата производства, дополнительная информация и индикатор паровой стерилизации расположены на лицевой стороне упаковки. Наличие окрашенных заводских швов в зоне склеивания пакета, двойной задний заводской окрашенный шов. Наличие окрашенной термозапаиваемой зоны. Края пакета со стороны запайки с защитой от порезов рук персонала. Срок сохранения стерильности изделий после стерилизации не менее 6 месяцев. Размер 125мм х 50мм х 250мм. Допустимый диапазон отклонений по размерам ± 5 мм. Кол-во штук в упаковке не менее 1000 штук | 4500 | Упаковка | 2 | Поставка товара осуществляется партиями, по заявке заказчика. Срок исполнения заявки 7 (семи) рабочих дня. | Октябрь | декабрь | запрос котировок
4965 | Гель для УЗИ средней вязкости 5кг | 1 | Рекомендованное применение: для изготовления ленточных срезов из твердых тканей человека, а также для изготовления обычных срезов. | 650 | Штука | 5 | Поставка товара осуществляется партиями, по заявке заказчика. Срок исполнения заявки 7 (семи) рабочих дня. | Октябрь | декабрь | запрос котировок
4966 | Лента диаграммная с тепловой записью для ЭКГ 210х150х280 | 1 | Мелованная бумага, покрытая термическим составом, реагирующим на нагревание, для электрокардиографа BIOMEDICA. Ширина листа – не менее 210 мм; Фальц (Длина сложения) –не менее 150 мм; Количество листов в пачке- не более 280. Листы бумаги сложены Z-образно. Бумага изготовлена из импортного сырья. Плотность бумажной основы -77 г/м2, толщина – 80 мкм, цвет сетки –розовый, наличие черной метки, гладкость –не менее 500 с-1, белизна – не менее 90%, архивируемость – не менее 5 лет. Каждая пачка упакована в прозрачную индивидуальную герметичную прозрачную упаковку | 310 | Штука | 20 | Поставка товара осуществляется партиями, по заявке заказчика. Срок исполнения заявки 7 (семи) рабочих дня. | Октябрь | декабрь | запрос котировок
4967 | Имплантат-сетка Bard Ventralex Hernia Patch кругл.с лентой d-8,0см | 1 | Высота лезвия - не более 8 мм | 10800 | Штука | 10 | Поставка товара осуществляется партиями, по заявке заказчика. Срок исполнения заявки 7 (семи) рабочих дня. | Октябрь | декабрь | запрос котировок
4968 | Система д/переливания крови и комп | 1 | Система д/переливания крови и комп | 20 | Штука | 500 | Поставка товара осуществляется партиями, по заявке заказчика. Срок исполнения заявки 7 (семи) рабочих дня. | Октябрь | декабрь | запрос котировок
4969 | Простыни впитывающие стер 60см х 90см шт №1 | 1 | Подстилка Размер 60*90см впитывающая многослойная. Состоит из трех слоев: первый- полиэтилен, второй- распушенная целлюлоза, третий- нетканый материал. Впитываемость 1000-1200мл. Упакована в индивидуальную комбинированную ( с одной стороны бумага, с другой пленка) упаковку с цветовыми индикаторами стерильности | 36.5 | Штука | 300 | Поставка товара осуществляется партиями, по заявке заказчика. Срок исполнения заявки 7 (семи) рабочих дня. | Октябрь | декабрь | запрос котировок
4970 | Рулон для стерилизации 400*200м | 1 | Рулоны комбинированные (бумага – пленка) плоские, термозапаиваемые. Технические характеристики: соответствие ГОСТ Р ИСО 11607-2011. Плотность бумаги не менее 70 г/м кв.; рН водного экстракта 6-7; пропускная способность по воздуху не менее 660 мл/мин; прочность на разрыв в продольном направлении не менее 100N/15мм; прочность на разрыв в поперечном направлении не менее 60N/15мм; содержание хлоридов не более 0,025%; содержание сульфатов не более 0,015%. Отсутствие флуоресцентов. Толщина плёнки не менее 52 микрон; устойчивость к проколу от иглы. Размер, название упаковки, дата производства, дополнительная информация и индикаторы стерилизации расположены вне зоны загрузки инструментов. Наличие специального покрытия на бумажной основе для равномерного отделения плёнки от бумаги без деламинирования и ворсовыделения. Срок сохранения стерильности изделий после стерилизации не менее 3 лет. Размер 400мм/200м. Допустимые отклонения по ширине рулона ±5 мм. | 5000 | Штука | 2 | Поставка товара осуществляется партиями, по заявке заказчика. Срок исполнения заявки 7 (семи) рабочих дня. | Октябрь | декабрь | запрос котировок
4971 | Игла спинальная Спинокан 27G 90мм с интродьюсером шт№1 | 1 |  | 450 | Комплект | 100 | Поставка товара осуществляется партиями, по заявке заказчика. Срок исполнения заявки 7 (семи) рабочих дня. | Октябрь | декабрь | запрос котировок
4972 | Катетер Нелатона урологический СН14 шт №1 | 1 |  | 10 | Штука | 60 | Поставка товара осуществляется партиями, по заявке заказчика. Срок исполнения заявки 7 (семи) рабочих дня. | Октябрь | декабрь | запрос котировок
4973 | Набор отоларинголога Евалор стер упак №1 | 1 | Лоток пластиковый 1 шт, Пеленка 1 шт, Перчатки 1 шт, Носовое зеркало 1 шт, Гортанное зеркало 1 шт, Воронки 2 шт, Шпатель 1 шт | 125 | Набор | 240 | Поставка товара осуществляется партиями, по заявке заказчика. Срок исполнения заявки 7 (семи) рабочих дня. | Октябрь | декабрь | запрос котировок
4974 | Трубка эндотрахеальная армированная р 7,5 шт №1 | 1 | Трубка эндотрахеальная армированная р 7,5 шт №1 | 210 | Штука | 50 | Поставка товара осуществляется партиями, по заявке заказчика. Срок исполнения заявки 7 (семи) рабочих дня. | Октябрь | декабрь | запрос котировок
4975 | Перчатки Dermagrip S | 50 | Перчатки смотровые (диагностические) из натурального латекса, без опудривания и добавления красителей для профилактики контактного дерматита. Текстурный рисунок нанесен по всей наружной поверхности перчатки для улучшенного захвата инструментов. Одинарная толщина (в области пальцев) 0,16-0,18 мм для обеспечения механической прочности и тактильной чувствительности. Соответствие обязательным требованиям ГОСТ Р 52239-2004.Поставщик обязан передать Заказчику для утверждения контрольный образец товара по каждой позиции ассортимента. Необходимо указать номер Регистрационного удостоверения | 10 | Комплект | 400 | Поставка товара осуществляется партиями, по заявке заказчика. Срок исполнения заявки 7 (семи) рабочих дня. | Октябрь | декабрь | запрос котировок
4976 | Пеленка медицинская 70см х 2м нестер шт №1 | 10 | Простыня хирургическая не стерильная. Изготовлена из комбинированного 3-х слойного нетканого материала: внешние слои – спанбонд(водоотталкивающий), внутренний – мельтблаун. Размер 200х70 см. Плотность 18 или25 или 42 г/кв.м. Упакована в полиэтиленовый пакет по 10 штук | 6.5 | Штука | 500 | Поставка товара осуществляется партиями, по заявке заказчика. Срок исполнения заявки 7 (семи) рабочих дня. | Октябрь | декабрь | запрос котировок
4977 | "Перчатки латексные смотровые неопудренные текстурированные однократного хлорирования BENOVY Малайзия Размер: № L" | 50 | Перчатки смотровые нестерильные подходят для всех видов обследования, диагностики, стоматологии и проведения различных лабораторных исследований. Изделие изготовлено из натурального природного латекса, а внутренняя поверхность обработана с помощью однократного хлорирования. Поверхность перчаток полностью текстурированная, что обеспечивает более лучшее удержание инструмента в руке. Имеют универсальную (плоскую) форму и валик, скрученный вовнутрь, что препятствует скатыванию перчатки и обеспечивает комфорт при работе. Цвет: бежевый, Длина (мм) - не менее 240 Ширина ладони (мм): XS - 76+/-3; S - 84+/-3; M - 94+/-3; L - 105+/-3; XL - 113+/-3 Одинарная толщина стенок (размер М) - Палец 0,11+/-0,02; Ладонь 0,10+/-0,02; Вес (размер М) - 5,4 гр; Герметичность (AQL) - 1,5. Прочность при растяжении (МПа): до старения - min 18; после старения - min 14. Удлинение к разрыву (%): до старения - min 650; после старения - min 500. Количество в упаковке/транспортном коробе: 50/500 пар. Страна-производитель: Малайзия. Срок годности: 5 лет с даты изготовления. | 7 | Комплект | 6000 | Поставка товара осуществляется партиями, по заявке заказчика. Срок исполнения заявки 7 (семи) рабочих дня. | Октябрь | декабрь | запрос котировок
4978 | Трубка трахеостомическая с манжетой р 8,0 шт №1 | 1 | Трубка трахеостомическая с манжетой р 8,0 шт №1 | 280 | Штука | 10 | Поставка товара осуществляется партиями, по заявке заказчика. Срок исполнения заявки 7 (семи) рабочих дня. | Октябрь | декабрь | запрос котировок
4979 | Комплект белья операционного однораз. стер. (универсальное-3) | 1 | Состав: 1 простыня для инструментального стола 150х190±1см. Материал - непроницаемый для жидкостей и бактерий, плотностью не менее 85 г/кв.м (1слой - антистатическая полиэтиленовая пленка плотностью не менее 55 г/кв.м.; 2слой - гидрофильный полипропилен плотностью не менее 30 г/кв.м). Критическая (усиленная) зона простыни размером 75×190±1см. | 1200 | Комплект | 200 | Поставка товара осуществляется партиями, по заявке заказчика. Срок исполнения заявки 7 (семи) рабочих дня. | Октябрь | декабрь | запрос котировок
4980 | Зонд урогенитальный:Цервик Браш тип F мод.1стер шт №1 | 1 | 1 покрытие для инструментального стола типа Мейо 80х145 ±1см. Общая плотность простыни не менее 85 г/кв.м. Материал простыни - антистатическая полиэтиленовая пленка размером 80х145±1см, плотностью не менее 55 г/кв.м. Критическая (усиленная) зона размером 75х90±1см. Материал критической зоны – полипропилен плотностью не менее 30 г/кв.м. | 10 | Штука | 600 | Поставка товара осуществляется партиями, по заявке заказчика. Срок исполнения заявки 7 (семи) рабочих дня. | Октябрь | декабрь | запрос котировок
4981 | Маска лицевая | 1 | кислородная с удлинительной трубкой 2м L | 75 | Штука | 100 | Поставка товара осуществляется партиями, по заявке заказчика. Срок исполнения заявки 7 (семи) рабочих дня. | Октябрь | декабрь | запрос котировок
4982 | Тест на беременность Eva шт №1 | 1 | Тест на беременность Eva шт №1 | 20.5 | Штука | 50 | Поставка товара осуществляется партиями, по заявке заказчика. Срок исполнения заявки 7 (семи) рабочих дня. | Октябрь | декабрь | запрос котировок
4983 | "Перчатки хирургические латексные неопудренные стерильные для общей хирургии Gammex Latex Enlite Ansell Healthcare Europe NV Малайзия Размер: № 6,5" | 50 | Перчатки хирургические из натурального латекса стерильные для хирургических операций, в том числе продолжительных. Поверхность перчаток без опудривания для профилактики контактного дерматита. Текстурный рисунок нанесен по всей наружной поверхности перчатки для улучшенного захвата инструментов. Одинарная толщина (в области пальцев) 0,21 - 0,24 мм для обеспечения механической прочности и тактильной чувствительности. Перчатки анатомически правильной формы с расположением большого пальца в направлении ладони. Манжета перчатки обрезана (без венчика). Толщина перчатки в области манжеты не менее 0,20 мм для обеспечения прочности при надевании и в процессе использования. Упаковка перчаток пластиковая, устойчивая к механическим повреждениям и проникновению озона, газов и влаги. Метод стерилизации радиационный. Класс потенциального риска применения не ниже 2а в соответствии с регистрационным удостоверением РЗН. Соответствие обязательным требованиям ГОСТ Р 52238-2004.Поставщик обязан передать Заказчику для утверждения контрольный образец товара по каждой позиции ассортимента. Необходимо указать номер Регистрационного удостоверения (Предоставляется в составе первой части заявки на участие в аукционе в электронной форме). | 43 | Комплект | 100 | Поставка товара осуществляется партиями, по заявке заказчика. Срок исполнения заявки 7 (семи) рабочих дня. | сентябрь | декабрь | запрос котировок
4984 | Зонд урогенитальный:Цервик Браш тип F мод.1стер шт №1 | 1 |  | 10 | Штука | 600 | Поставка товара осуществляется партиями, по заявке заказчика. Срок исполнения заявки 7 (семи) рабочих дня. | Ноябрь | декабрь | запрос котировок
4985 | Игла 18G 1,2*40мм | 100 |  | 125 | Упаковка | 25 | Поставка товара осуществляется партиями, по заявке заказчика. Срок исполнения заявки 7 (семи) рабочих дня. | Ноябрь | декабрь | запрос котировок
4986 | Лейкопластырь 3см х 500см рулон тканевый шт №1 | 1 | 3см х 500см рулон тканевый | 41 | Штука | 250 | Поставка товара осуществляется партиями, по заявке заказчика. Срок исполнения заявки 7 (семи) рабочих дня. | Ноябрь | декабрь | запрос котировок
4987 | Рулон для стерилизации 100*200м | 1 | Рулоны комбинированные (бумага – пленка) плоские, термозапаиваемые. Технические характеристики: соответствие ГОСТ Р ИСО 11607-2011. Плотность бумаги не менее 70 г/м кв.; рН водного экстракта 6-7; пропускная способность по воздуху не менее 660 мл/мин; прочность на разрыв в продольном направлении не менее 100N/15мм; прочность на разрыв в поперечном направлении не менее 60N/15мм; содержание хлоридов не более 0,025%; содержание сульфатов не более 0,015%. Отсутствие флуоресцентов. Толщина плёнки не менее 52 микрон; устойчивость к проколу от иглы. Размер, название упаковки, дата производства, дополнительная информация и индикаторы стерилизации расположены вне зоны загрузки инструментов. Наличие специального покрытия на бумажной основе для равномерного отделения плёнки от бумаги без деламинирования и ворсовыделения. Срок сохранения стерильности изделий после стерилизации не менее 3 лет. Размер 100мм/200м. Допустимые отклонения по ширине рулона ±5 мм | 1350 | Штука | 3 | Поставка товара осуществляется партиями, по заявке заказчика. Срок исполнения заявки 7 (семи) рабочих дня. | Ноябрь | декабрь | запрос котировок
4988 | Пакеты бумажныесо складкой 125мм*50мм*250мм (1000шт) | 1000 | Пакеты бумажные со склодкой . Плотность бумаги не менее 60 г/м кв.; рН водного экстракта 6,5; пропускная способность по воздуху (по Bendtsen) не менее 460 мл/мин; прочность на разрыв (в сухом виде) не менее 90Н/15 мм; содержание хлоридов не более 0,025%; содержание сульфатов не более 0,015%. Отсутствие флуоресцентов. Размер, название упаковки, дата производства, дополнительная информация и индикатор паровой стерилизации расположены на лицевой стороне упаковки. Наличие окрашенных заводских швов в зоне склеивания пакета, двойной задний заводской окрашенный шов. Наличие окрашенной термозапаиваемой зоны. Края пакета со стороны запайки с защитой от порезов рук персонала. Срок сохранения стерильности изделий после стерилизации не менее 6 месяцев. Размер 125мм х 50мм х 250мм. Допустимый диапазон отклонений по размерам ± 5 мм. Кол-во штук в упаковке не менее 1000 штук | 4500 | Упаковка | 2 | Поставка товара осуществляется партиями, по заявке заказчика. Срок исполнения заявки 7 (семи) рабочих дня. | Ноябрь | декабрь | запрос котировок
4989 | Трубка эндотрахеальная с манжетой р 7 шт №1 | 1 | Трубка эндотрахеальная с манжетой р 7 шт №1 | 51 | Штука | 50 | Поставка товара осуществляется партиями, по заявке заказчика. Срок исполнения заявки 7 (семи) рабочих дня. | Ноябрь | декабрь | запрос котировок
4990 | Шприц 1мл 3-комп с иглой 0,33 U-40 шт №1 | 1 | 3-комп с иглой 0,33 U-40 шт №1 | 3 | Штука | 3000 | Поставка товара осуществляется партиями, по заявке заказчика. Срок исполнения заявки 7 (семи) рабочих дня. | Ноябрь | декабрь | запрос котировок
4991 | Мундштук для спироанализатора с фильтром | 250 | 27/65/1,0 (уп. 250шт.) | 4.5 | Штука | 250 | Поставка товара осуществляется партиями, по заявке заказчика. Срок исполнения заявки 7 (семи) рабочих дня. | Ноябрь | декабрь | запрос котировок
4992 | Пленка рентгеновская 24х30 см № 100 | 100 | Пленка на синей полиэтилентерефталатной основе с толщиной 0,178 мм и оптической плотностью Dосновы = 0,145, высокочувствительная, высококонтрастная. Эмульсионный слой пленки имеет противоореольную и антистатическую защиту. Эмульсионный слой имеет смешанную плоскокубическую структуру. Сенситометрические характеристики: максимальная спектральная чувствительность при длине волны λmax = 450±5 нм, средний градиент g = 2,75, максимальная плотность Dmax= 3,4, плотность вуали D= 0,04, чувствительность S0,85=1000 1/P. Пленка применима как для ручной, так и для машинной обработки в любых типах проявочных машин, в том числе при ускоренных циклах длительностью до 45 сек. Упаковка 100 листов. Соответствие требованиям ГОСТа 25847-83 и 25642-83. Наличие регистрационного удостоверения Федеральной службы по надзору в сфере здравоохранения и социального развития. Сертификат соответствия Госстандарта РФ. Соответствие Международным стандартам системы качества ISO 9001, EN ISO 13485:2003 и Директиве 93/42/ЕЭС. | 2650 | Упаковка | 5 | Поставка товара осуществляется партиями, по заявке заказчика. Срок исполнения заявки 7 (семи) рабочих дня. | Ноябрь | декабрь | запрос котировок
4993 | "Перчатки хирургические латексные опудренные стерильные для общей хирургии Gammex Latex Powdered Ansell Healthcare Europe NV Малайзия Размер: № 6½ (S)" | 50 | Перчатки хирургические из натурального латекса стерильные с опудренной внутренней поверхностью, для хирургических операций, в том числе продолжительных. Текстурный рисунок нанесен по всей наружной поверхности перчатки для улучшенного захвата инструментов. Одинарная толщина (в области пальцев) 0,21 - 0,24 мм для обеспечения механической прочности и тактильной чувствительности. Перчатки анатомически правильной формы с расположением большого пальца в направлении ладони. Манжета перчатки обрезана (без венчика). Толщина перчатки в области манжеты не менее 0,20 мм для обеспечения прочности при надевании и в процессе использования. Упаковка перчаток пластиковая, устойчивая к механическим повреждениям и проникновению озона, газов и влаги. Метод стерилизации радиационный. Класс потенциального риска применения не ниже 2а в соответствии с регистрационным удостоверением РЗН. Соответствие обязательным требованиям ГОСТ Р 52238-2004.Поставщик обязан передать Заказчику для утверждения контрольный образец товара по каждой позиции ассортимента. Необходимо указать номер Регистрационного удостоверения (Предоставляется в составе первой части заявки на участие в аукционе в электронной форме | 36 | Комплект | 100 | Поставка товара осуществляется партиями, по заявке заказчика. Срок исполнения заявки 7 (семи) рабочих дня. | Ноябрь | декабрь | запрос котировок
4994 | "Перчатки хирургические латексные неопудренные стерильные для общей хирургии Gammex Latex Enlite Ansell Healthcare Europe NV Малайзия Размер: № 7,0" | 50 | Перчатки хирургические из натурального латекса стерильные для хирургических операций, в том числе продолжительных. Поверхность перчаток без опудривания для профилактики контактного дерматита. Текстурный рисунок нанесен по всей наружной поверхности перчатки для улучшенного захвата инструментов. Одинарная толщина (в области пальцев) 0,21 - 0,24 мм для обеспечения механической прочности и тактильной чувствительности. Перчатки анатомически правильной формы с расположением большого пальца в направлении ладони. Манжета перчатки обрезана (без венчика). Толщина перчатки в области манжеты не менее 0,20 мм для обеспечения прочности при надевании и в процессе использования. Упаковка перчаток пластиковая, устойчивая к механическим повреждениям и проникновению озона, газов и влаги. Метод стерилизации радиационный. Класс потенциального риска применения не ниже 2а в соответствии с регистрационным удостоверением РЗН. Соответствие обязательным требованиям ГОСТ Р 52238-2004.Поставщик обязан передать Заказчику для утверждения контрольный образец товара по каждой позиции ассортимента. Необходимо указать номер Регистрационного удостоверения (Предоставляется в составе первой части заявки на участие в аукционе в электронной форме). | 43 | Комплект | 400 | Поставка товара осуществляется партиями, по заявке заказчика. Срок исполнения заявки 7 (семи) рабочих дня. | Ноябрь | декабрь | запрос котировок
4995 | Пакеты плоские (бумага/пленка) 150мм*300мм (1000шт) | 1000 | Плотность бумаги пакетов должна быть не менее 70 г/м кв.; рН водного экстракта 6-7; пропускная способность по воздуху не менее 660 мл/мин; прочность на разрыв в продольном направлении не менее 100N/15мм; прочность на разрыв в поперечном направлении не менее 60N/15мм; содержание хлоридов не более 0,025%; содержание сульфатов не более 0,015%. Отсутствие флуоресцентов. Толщина плёнки не менее 52 микрон; устойчивость к проколу от иглы; стерилизационная устойчивость к пару при140 град в течение 30 минут и к расслоению. Размер, название упаковки, дата производства, ссылка на соответствие международным нормам, дополнительная информация и три индикатора стерилизации (пар, формальдегид, этиленоксид) расположены в зоне заводского термосварного шва между плёнкой и бумагой вне зоны загрузки инструментов на лицевой стороне упаковки. Указание на русском языке об изменение цвета индикатора после стерилизации. Наличие специального покрытия на бумажной основе для равномерного отделения плёнки от бумаги без деламинирования и ворсовыделения. Срок сохранения стерильности изделий после стерилизации не менее 4 лет. Разме 150х300 мм Возможные отклонения в размерах ±5 мм по длине и ширине. Кол-во штук в упаковке не менее 1000 штук. | 3600 | Упаковка | 5 | Поставка товара осуществляется партиями, по заявке заказчика. Срок исполнения заявки 7 (семи) рабочих дня. | Ноябрь | декабрь | запрос котировок
4996 | Игла спинальная Спинокан 25G 90мм с интродьюсером шт№1 | 1 |  | 450 | Комплект | 100 | Поставка товара осуществляется партиями, по заявке заказчика. Срок исполнения заявки 7 (семи) рабочих дня. | Ноябрь | декабрь | запрос котировок
4997 | Крафт-пакет 500х 400 упак №1 | 1 | 500х 400 | 12 | Штука | 1000 | Поставка товара осуществляется партиями, по заявке заказчика. Срок исполнения заявки 7 (семи) рабочих дня. | Ноябрь | декабрь | запрос котировок
4998 | Шприц 50мл | 1 | 50мл 3-комп с иглой шт №1 | 15 | Штука | 100 | Поставка товара осуществляется партиями, по заявке заказчика. Срок исполнения заявки 7 (семи) рабочих дня. | Ноябрь | декабрь | запрос котировок
4999 | Формалин гистологический 10% нейтрально забуференный 10л | 1 | 10% забуференный формалин готовый к использованию. Диапазон значений рН 7,0-7,4. Бесцветный прозрачный раствор со слабым запахом формальдегида. Используется для фиксации тканей в рутинной гистологии, гистохимии, иммуногистохимии. Объем: не менее 10 л | 1600 | Упаковка | 10 | Поставка товара осуществляется партиями, по заявке заказчика. Срок исполнения заявки 7 (семи) рабочих дня. | Ноябрь | декабрь | запрос котировок
5000 | Дар-Вин цилиндр 1/2окр 21,8мм нить 70см (EP1,5) USP4/0 код EDD-371 упак №12 | 12 | Нить хирургическая стерильная синтетическая многофиламентная импрегнированная из полигликолида (ПГ) способная к гидролитической деструкции. Имеет контрастный цвет для улучшения визуализации в ране. Полимерное покрытие нити из поликапролактона и стеарата кальция заполняющее внутренние полости и межволоконные пространства нити, не сходящее с нити после многократного прохождения через ткани - не менее 40 проколов для обеспечения отсутствия "пилящего", "фитильного", "капиллярного" эффектов, "эффекта прилипания" нити, и снижения сопротивления точному размещению узла. Конец нити специально обработан для предотвращения разволокнения.Метрика нити: MP 0,7 (USP 6/0), длина: 70 (+/-2) см. Разрывная нагрузка в простом узле не менее 4 Н.(необходимо предоставить результаты контроля производителя и сертификат производителя нити).Игла изготовлена из сплава мартенситной легированной стали серии AISI 470. Коэффициент сужения острия иглы относительно его тела не менее 12:1 Количество в упаковке: 12 штук. Срок годности с момента стерилизации не менее 5 лет | 4600 | Упаковка | 3 | Поставка товара осуществляется партиями, по заявке заказчика. Срок исполнения заявки 7 (семи) рабочих дня. | Ноябрь | декабрь | запрос котировок
5001 | Шприц Жане 150мл | 1 | Шприц для промывания полостей 150 мл 3-комп однораз шт 1 | 60 | Штука | 100 | Поставка товара осуществляется партиями, по заявке заказчика. Срок исполнения заявки 7 (семи) рабочих дня. | Ноябрь | декабрь | запрос котировок
5002 | "Перчатки латексные хирургические неопудренные текстурированные BENOVY Малайзия. Размер № 7,5" | 50 | Перчатки хирургические стерильные широко используются в хирургии. Изделие имеет анатомическую форму, что предотвращает преждевременную усталость руки при длительных операциях. Изделие гипоаллергенно. Использована специальная интенсивная технология очистки. - хирургические перчатки BENOVY производятся с минимальным содержанием протеинов и аллергенов, снижая тем самым риск раздражения. Поверхность перчатки полностью текстурирована и обеспечивает надежный захват медицинских инструментов. Прочная манжета, с закатанным вовнутрь валиком, обеспечивает отличное облегание при этом не сдавливая запястье. Цвет: белый. Длина (мм) - не менее 280. Ширина ладони (мм): 6.0 - 77 +/-5; 6.5 - 83 +/-5; 7.5 - 89 +/-5; 7.5 - 95 +/-5; 8 - 102 +/-6; 8.5 - 108 +/-6; 9 - 114 +/-6. Одинарная толщина стенок (размер М) - Палец: 0.15 +/-0.02; Ладонь: 0.13 +/-0.02; Манжета: 0.12 +/-0.02. Вес (размер М) - 7,8 гр. Герметичность (AQL) - 1,5. Прочность при растяжении (МПа): до старения - min 24; после старения - min 18. Удлинение к разрыву (%): до старения - min 750; после старения - min 560. Количество в упаковке/транспортном коробе: 1 пара в конверте; 50 пар в диспенсере; 400 пар в гофрокоробе. Страна-производитель: Малайзия. Срок годности: 5 лет с даты изготовления. | 20 | Комплект | 1200 | Поставка товара осуществляется партиями, по заявке заказчика. Срок исполнения заявки 7 (семи) рабочих дня. | Ноябрь | декабрь | запрос котировок
5003 | "Перчатки латексные смотровые неопудренные текстурированные однократного хлорирования BENOVY Малайзия Размер: № М" | 50 | Перчатки смотровые нестерильные подходят для всех видов обследования, диагностики, стоматологии и проведения различных лабораторных исследований. Изделие изготовлено из натурального природного латекса, а внутренняя поверхность обработана с помощью однократного хлорирования. Поверхность перчаток полностью текстурированная, что обеспечивает более лучшее удержание инструмента в руке. Имеют универсальную (плоскую) форму и валик, скрученный вовнутрь, что препятствует скатыванию перчатки и обеспечивает комфорт при работе. Цвет: бежевый, Длина (мм) - не менее 240 Ширина ладони (мм): XS - 76+/-3; S - 84+/-3; M - 94+/-3; L - 105+/-3; XL - 113+/-3 Одинарная толщина стенок (размер М) - Палец 0,11+/-0,02; Ладонь 0,10+/-0,02; Вес (размер М) - 5,4 гр; Герметичность (AQL) - 1,5. Прочность при растяжении (МПа): до старения - min 18; после старения - min 14. Удлинение к разрыву (%): до старения - min 650; после старения - min 500. Количество в упаковке/транспортном коробе: 50/500 пар. Страна-производитель: Малайзия. Срок годности: 5 лет с даты изготовления. | 7 | Комплект | 10000 | Поставка товара осуществляется партиями, по заявке заказчика. Срок исполнения заявки 7 (семи) рабочих дня. | Ноябрь | декабрь | запрос котировок
5004 | Система инфузионная | 1 | Устройство инфузионное одноразового использования с иглой 20G стерильно | 12 | Штука | 13000 | Поставка товара осуществляется партиями, по заявке заказчика. Срок исполнения заявки 7 (семи) рабочих дня. | Ноябрь | декабрь | запрос котировок
5005 | Мочеприемник 1л | 1 | Стерильный с клапаном слива 1,0л | 28 | Штука | 50 | Поставка товара осуществляется партиями, по заявке заказчика. Срок исполнения заявки 7 (семи) рабочих дня. | Ноябрь | декабрь | запрос котировок
5006 | Бинт липкий проницаемый Бинтли-М 10см х 50м шт №1 | 1 | Бинт на нетканой основе в рулоне с применением гипоаллергенного акрилатного клея и защитной антиадгезионной бумаги. Содержание адгезива в бинте 25-30 г/м² (сухой вес). Выпускается в двух вариантах – Бинтли-Т и Бинтли-М. В качестве нетканого материала для Бинтли-Т используется полотно на основе полиэфира (вес 50г/м²), для Бинтли-М – полотно на основе полиэфира и вискозы (вес 40г/м²). Бинтли-Т обеспечивает плотные повязки, Бинтли-М обладает драпируемостью и рекомендуется для повязок на локтях, коленях и т.п. Сопротивление отслаиванию составляет не менее 25 Н/м, паропроницаемость – не менее 1,5 мг/см² в час. Обладает воздухо- и паропроницаемостью. Предназначен для фиксации повязок, игл, катетеров, зондов. Нестерильный, срок годности 5 лет. | 980 | Штука | 10 | Поставка товара осуществляется партиями, по заявке заказчика. Срок исполнения заявки 7 (семи) рабочих дня. | Ноябрь | декабрь | запрос котировок
5007 | Манжета для АД взрослая большая 33-47см | 1 | взрослая большая 33-47см | 480 | Комплект | 10 | Поставка товара осуществляется партиями, по заявке заказчика. Срок исполнения заявки 7 (семи) рабочих дня. | Ноябрь | декабрь | запрос котировок
5008 | Шприц 5мл | 1 | 3-комп с иглой 0,7х40 шт №1 | 2.8 | Штука | 20000 | Поставка товара осуществляется партиями, по заявке заказчика. Срок исполнения заявки 7 (семи) рабочих дня. | Ноябрь | декабрь | запрос котировок
5009 | Дар-Вин моно цилиндр 1/2окр 17,4мм нить 70см (EP1,5) USP4/0 код EDD-375-M упак №12 | 12 | Нить хирургическая стерильная синтетическая многофиламентная импрегнированная из полигликолида (ПГ) способная к гидролитической деструкции. Имеет контрастный цвет для улучшения визуализации в ране. Полимерное покрытие нити из поликапролактона и стеарата кальция заполняющее внутренние полости и межволоконные пространства нити, не сходящее с нити после многократного прохождения через ткани - не менее 40 проколов для обеспечения отсутствия "пилящего", "фитильного", "капиллярного" эффектов, "эффекта прилипания" нити, и снижения сопротивления точному размещению узла. Конец нити специально обработан для предотвращения разволокнения.Метрика нити: MP 0,7 (USP 6/0), длина: 70 (+/-2) см. Разрывная нагрузка в простом узле не менее 4 Н.(необходимо предоставить результаты контроля производителя и сертификат производителя нити).Игла изготовлена из сплава мартенситной легированной стали серии AISI 470. Коэффициент сужения острия иглы относительно его тела не менее 12:1 Количество в упаковке: 12 штук. Срок годности с момента стерилизации не менее 5 лет | 4000 | Упаковка | 2 | Поставка товара осуществляется партиями, по заявке заказчика. Срок исполнения заявки 7 (семи) рабочих дня. | Ноябрь | декабрь | запрос котировок
5010 | Венофикс G23 | 100 | (игла-бабочка) синяя G23 (уп 100шт) | 10 | Штука | 400 | Поставка товара осуществляется партиями, по заявке заказчика. Срок исполнения заявки 7 (семи) рабочих дня. | Ноябрь | декабрь | запрос котировок
5011 | "Перчатки хирургические полиизопреновые Gammex Non-Latex PI Underglove Ansell Healthcare Europe NV Шри-Ланка Размер: № 7,0" | 50 | Перчатки хирургические из синтетического материала раствора термоэластопласта (полиизопрена) для профилактики аллергии на другие виды латекса, стерильные, для хирургических операций. Поверхность перчатки без опудривания для профилактики контактного дерматита, с полимерным покрытием для легкости смены и одевания перчатки. Текстурный рисунок нанесен по всей наружной поверхности перчаток для улучшенного захвата инструментов. Одинарная толщина (в области пальцев) не более 0,19 мм для обеспечения тактильной чувствительности. Перчатки контрастного по отношению к крови цвета (синего или зеленого спектра) для возможности цветовой индикации проколов при использовании в системе двойных перчаток при операциях повышенного риска инфицирования. Краситель не токсичен. Перчатки анатомически правильной формы с расположением большого пальца в направлении ладони. Длина перчатки не менее 300 мм для удобства применения в системе 2-х перчаток и дополнительной защиты предплечья, исключения риска проникновения биологической жидкости под перчатку через верхний край манжеты. Метод стерилизации радиационный. Класс потенциального риска применения не ниже 2а в соответствии с регистрационным удостоверением РЗН. Соответствие обязательным требованиям ГОСТ Р 52238-2004Поставщик обязан передать Заказчику для утверждения контрольный образец товара по каждой позиции ассортимента. Необходимо указать номер Регистрационного удостоверения (Предоставляется в составе первой части заявки на участие в аукционе в электронной форме). | 200 | Комплект | 400 | Поставка товара осуществляется партиями, по заявке заказчика. Срок исполнения заявки 7 (семи) рабочих дня. | Ноябрь | декабрь | запрос котировок
5012 | Зонд урогенитальный универсальный тип А стер шт №1 | 1 |  | 6.2 | Штука | 600 | Поставка товара осуществляется партиями, по заявке заказчика. Срок исполнения заявки 7 (семи) рабочих дня. | Ноябрь | декабрь | запрос котировок
5013 | "Перчатки хирургические с антибактериальным внутренним покрытием Gammex PF with AMT Antimicrobial Technology Ansell Healthcare Europe NV Малайзия Размер № 8,0" | 50 | Перчатки хирургические из натурального латекса стерильные для операций в условиях повышенного риска инфицирования, в том числе продолжительных. Поверхность перчатки без опудривания для профилактики контактного дерматита, с внутренним полимерным покрытием для легкости надевания и смены перчаток. Текстурный рисунок нанесен по всей наружной поверхности перчаток для улучшенного захвата инструментов. В составе полимерного покрытия должен содержаться антисептик (хлоргексидин) для непрерывной антисептической обработки кожи рук, снижающей инфекционную нагрузку при нарушении целостности перчаток, и смягчающие и регенерирующие компоненты для обеспечения ухода за кожей рук. Одинарная толщина (в области пальцев) 0,21 - 0,24 мм для обеспечения механической прочности и тактильной чувствительности. Перчатки анатомически правильной формы с расположением большого пальца в направлении ладони. Манжета перчатки обрезана (без венчика), с адгезивной полосой для препятствия скатывания и сползания перчатки в процессе операции. Толщина перчатки в области манжеты не менее 0,20 мм для обеспечения прочности при надевании и в процессе использования. Упаковка перчаток пластиковая, устойчивая к механическим повреждениям и проникновению озона, газов и влаги. Метод стерилизации радиационный. Класс потенциального риска применения не ниже 2а в соответствии с регистрационным удостоверением РЗН. Соответствие обязательным требованиям ГОСТ Р 52238-2004.Поставщик обязан передать Заказчику для утверждения контрольный образец товара по каждой позиции ассортимента. Необходимо указать номер Регистрационного удостоверения (Предоставляется в составе первой части заявки на участие в аукционе в электронной форме). | 209 | Комплект | 100 | Поставка товара осуществляется партиями, по заявке заказчика. Срок исполнения заявки 7 (семи) рабочих дня. | Ноябрь | декабрь | запрос котировок
5014 | "Перчатки латексные хирургические неопудренные текстурированные BENOVY Малайзия. Раазмер № 6,5" | 50 | Перчатки хирургические стерильные широко используются в хирургии. Изделие имеет анатомическую форму, что предотвращает преждевременную усталость руки при длительных операциях. Изделие гипоаллергенно. Использована специальная интенсивная технология очистки. - хирургические перчатки BENOVY производятся с минимальным содержанием протеинов и аллергенов, снижая тем самым риск раздражения. Поверхность перчатки полностью текстурирована и обеспечивает надежный захват медицинских инструментов. Прочная манжета, с закатанным вовнутрь валиком, обеспечивает отличное облегание при этом не сдавливая запястье. Цвет: белый. Длина (мм) - не менее 280. Ширина ладони (мм): 6.0 - 77 +/-5; 6.5 - 83 +/-5; 7.5 - 89 +/-5; 7.5 - 95 +/-5; 8 - 102 +/-6; 8.5 - 108 +/-6; 9 - 114 +/-6. Одинарная толщина стенок (размер М) - Палец: 0.15 +/-0.02; Ладонь: 0.13 +/-0.02; Манжета: 0.12 +/-0.02. Вес (размер М) - 7,8 гр. Герметичность (AQL) - 1,5. Прочность при растяжении (МПа): до старения - min 24; после старения - min 18. Удлинение к разрыву (%): до старения - min 750; после старения - min 560. Количество в упаковке/транспортном коробе: 1 пара в конверте; 50 пар в диспенсере; 400 пар в гофрокоробе. Страна-производитель: Малайзия. Срок годности: 5 лет с даты изготовления. | 20 | Комплект | 800 | Поставка товара осуществляется партиями, по заявке заказчика. Срок исполнения заявки 7 (семи) рабочих дня. | Ноябрь | декабрь | запрос котировок
5015 | Дар-Вин цилиндр 1/2окр 48мм повыш прочн нить 90см (EP4) USP1 код EDL-479 упак №12 | 12 |  | 4900 | Упаковка | 2 | Поставка товара осуществляется партиями, по заявке заказчика. Срок исполнения заявки 7 (семи) рабочих дня. | Ноябрь | декабрь | запрос котировок
5016 | Простыни впитывающие нестер 60см х 90см шт №1 | 10 | Подстилка Размер 60*90см впитывающая многослойная. Состоит из трех слоев: первый- полиэтилен, второй- распушенная целлюлоза, третий- нетканый материал. Впитываемость 1000-1200мл. Упакована в полиэтиленовый пакет по 10 штук | 18 | Штука | 1000 | Поставка товара осуществляется партиями, по заявке заказчика. Срок исполнения заявки 7 (семи) рабочих дня. | Ноябрь | декабрь | запрос котировок
5017 | Абсорбент (натронная известь) 5л фл №1 | 2 | Абсорбент (натронная известь) 5л фл №1 | 2200 | Штука | 4 | Поставка товара осуществляется партиями, по заявке заказчика. Срок исполнения заявки 7 (семи) рабочих дня. | Ноябрь | декабрь | запрос котировок
5018 | Катетер Фолея СН16 2-ход шт №1 | 1 |  | 45 | Штука | 50 | Поставка товара осуществляется партиями, по заявке заказчика. Срок исполнения заявки 7 (семи) рабочих дня. | Ноябрь | декабрь | запрос котировок
5019 | Халат хирургический стер повыш прочности 140см шт №5 | 5 | Материал халата - нетканый СММС. Плотность материала халата не менее 43 г/кв.м. Размер халата (с допуском в открытом состоянии) - 141х160см±5. Общая длина халата - 140см±2. Длина рукава - 67см±2. Ширина проймы рукава - 33см±2. Манжеты - трикотажные. Длина манжеты - 9см±2. Материал дополнительной защиты (полипропилен+полиэтилен) плотностью не менее 43 г/кв.м. Размер дополнительной защиты рукавов не менее 53х42см. Размер дополнительной защиты передней части халата не менее 100х45см. Обшивка горловины нетканым материалом - полипропилен. Размер обшивки горловины не менее 84х3см. Плотность нетканого материала обшивки горловины не менее 30 г/кв.м. Текстильная застежка ворота - лента-липучка. Размеры не менее 6,5х3см/14х3см. Завязки на халате в области талии. Материал завязок - нетканый СММС плотностью не менее 43 г/кв.м. Завязки в области талии размером не менее 65х4см - 1шт. Завязки в области талии размером не менее 45х4см - 3шт. Сложение халата - "в виде книжки". Соответствие ГОСТ EN 13795-1-2011, ГОСТ EN 13795-2-2011, ГОСТ EN 13795-3-2011. Материал, в который завернут халат внутри упаковки - СМС, плотность не менее 25 г/кв.м. Первичная упаковка - стерильный комбинированный пакет без складки. Изготовлен без использования клея. Материал упаковки (лицевая сторона) - медицинская бумага, плотностью не менее 60 г/кв.м. Материал упаковки (оборотная сторона) - полиэтиленовая пленка. Информация на упаковке: торговая марка, артикул, название изделия, метод стерилизации, срок хранения, символ направления вскрытия. Легкое открывание без использования режущих инструментов, шов - термоспайка. Вторичная упаковка - короб из 5-слойного гофрированного картона. Метод стерилизации - оксид этилена. Срок хранения - 5 лет. Упаковано - 1 шт | 250 | Комплект | 200 | Поставка товара осуществляется партиями, по заявке заказчика. Срок исполнения заявки 7 (семи) рабочих дня. | Ноябрь | декабрь | запрос котировок
5020 | Комплект белья операционного однораз. стер. (универсальное-3) | 1 | Состав: 1 простыня для инструментального стола 150х190±1см. Материал - непроницаемый для жидкостей и бактерий, плотностью не менее 85 г/кв.м (1слой - антистатическая полиэтиленовая пленка плотностью не менее 55 г/кв.м.; 2слой - гидрофильный полипропилен плотностью не менее 30 г/кв.м). Критическая (усиленная) зона простыни размером 75×190±1см. | 1200 | Комплект | 200 | Поставка товара осуществляется партиями, по заявке заказчика. Срок исполнения заявки 7 (семи) рабочих дня. | Ноябрь | декабрь | запрос котировок
5021 | Бумага крепированная для стерилизации в листах 100*100 см | 250 | Упаковочные материалы для медицинской воздушной, паровой, газовой и радиационной стерилизации бумага крепированная мягкая белая. Назначение: стерилизация и хранение медицинских инструментов и материалов. Может быть использован один из следующих методов стерилизации: паровой, воздушный, газовый (формальдегид, этиленоксид), радиационный (бета и гамма-излучение). Способ упаковывания: ручной. Срок сохранения стерильности: не менее 6-ти месяцев после стерилизации. Вид упаковки: специальная медицинская листовая бумага. Плотность бумажного слоя: 60 г/м кв. Пропускная способность бумаги по воздуху (по Bendtsen): не менее 650 мл/мин. Сила на разрыв не менее 95,0Н/15мм мин. Тест Соbb60 не более 15,0 гр/м кв. Размер не менее 1000х1000 мм +/5мм в упаковке не менее 100 листов. При поставке должны прилагаться: методические рекомендации, сертификат соответствия, регистрационное удостоверение, документы, подтверждающие технические характеристики, указанные в техническом задании | 6500 | Упаковка | 3 | Поставка товара осуществляется партиями, по заявке заказчика. Срок исполнения заявки 7 (семи) рабочих дня. | Ноябрь | декабрь | запрос котировок
5022 | Бумага Термо диаграмная для ЭКГ 57ммх30м арт 12-в упак №1 | 1 | Лента регистрационная бумажная с тепловой записью с шириной рулона не менее 57 мм и длиной намотки рулона не менее 30 м, тепловой слой наружу, плотность бумаги - 55 г/м2, втулка пластиковая, диаметр втулки- 12 мм, без сетки | 50 | Штука | 20 | Поставка товара осуществляется партиями, по заявке заказчика. Срок исполнения заявки 7 (семи) рабочих дня. | Ноябрь | декабрь | запрос котировок
5023 | Лезвия для микротомов в кассетах тип R35, 50 шт/уп | 50 | Заменяемое приспособление для микротомии низкого профиля. Приспособлено для серийных срезов и твердых образцов. Имеет специально адаптированное уникальное покрытие на основе политетрафторэтилена, предохраняющее слипание поверхностей приспособления и обеспечивающее дополнительную шлифовку и, тем самым, улучшение рабочих качеств в процессе использования. | 8750 | Упаковка | 1 | Поставка товара осуществляется партиями, по заявке заказчика. Срок исполнения заявки 7 (семи) рабочих дня. | Ноябрь | декабрь | запрос котировок
5024 | Катетер Фолея СН20 2-ход шт №1 | 1 |  | 45 | Штука | 30 | Поставка товара осуществляется партиями, по заявке заказчика. Срок исполнения заявки 7 (семи) рабочих дня. | Ноябрь | декабрь | запрос котировок
5025 | Дар-Вин цилиндр 1/2окр 36,4мм повыш прочн нить 90см (EP3,5) USP0 код EDT-464 упак №12 | 12 | Нить хирургическая стерильная синтетическая многофиламентная импрегнированная из полигликолида (ПГ) способная к гидролитической деструкции. Имеет контрастный цвет для улучшения визуализации в ране. Полимерное покрытие нити из поликапролактона и стеарата кальция заполняющее внутренние полости и межволоконные пространства нити, не сходящее с нити после многократного прохождения через ткани - не менее 40 проколов для обеспечения отсутствия "пилящего", "фитильного", "капиллярного" эффектов, "эффекта прилипания" нити, и снижения сопротивления точному размещению узла. Конец нити специально обработан для предотвращения разволокнения.Метрика нити: MP 0,7 (USP 6/0), длина: 70 (+/-2) см. Разрывная нагрузка в простом узле не менее 4 Н.(необходимо предоставить результаты контроля производителя и сертификат производителя нити).Игла изготовлена из сплава мартенситной легированной стали серии AISI 470. Коэффициент сужения острия иглы относительно его тела не менее 12:1 Количество в упаковке: 12 штук. Срок годности с момента стерилизации не менее 5 лет | 4700 | Упаковка | 3 | Поставка товара осуществляется партиями, по заявке заказчика. Срок исполнения заявки 7 (семи) рабочих дня. | Ноябрь | декабрь | запрос котировок
5026 | Пакеты плоские (бумага/пленка) 200мм*400мм (1000шт) | 1000 | Плотность бумаги пакетов должна быть не менее 70 г/м кв.; рН водного экстракта 6-7; пропускная способность по воздуху не менее 660 мл/мин; прочность на разрыв в продольном направлении не менее 100N/15мм; прочность на разрыв в поперечном направлении не менее 60N/15мм; содержание хлоридов не более 0,025%; содержание сульфатов не более 0,015%. Отсутствие флуоресцентов. Толщина плёнки не менее 52 микрон; устойчивость к проколу от иглы; стерилизационная устойчивость к пару при140 град в течение 30 минут и к расслоению. Размер, название упаковки, дата производства, ссылка на соответствие международным нормам, дополнительная информация и три индикатора стерилизации (пар, формальдегид, этиленоксид) расположены в зоне заводского термосварного шва между плёнкой и бумагой вне зоны загрузки инструментов на лицевой стороне упаковки. Указание на русском языке об изменение цвета индикатора после стерилизации. Наличие специального покрытия на бумажной основе для равномерного отделения плёнки от бумаги без деламинирования и ворсовыделения. Срок сохранения стерильности изделий после стерилизации не менее 4 лет. Разме 200х400 мм Возможные отклонения в размерах ±5 мм по длине и ширине. Кол-во штук в упаковке не менее 1000 штук. | 6150 | Упаковка | 3 | Поставка товара осуществляется партиями, по заявке заказчика. Срок исполнения заявки 7 (семи) рабочих дня. | Ноябрь | декабрь | запрос котировок
5027 | Комплект белья д/артроскопии | 1 |  | 1450 | Комплект | 50 | Поставка товара осуществляется партиями, по заявке заказчика. Срок исполнения заявки 7 (семи) рабочих дня. | Ноябрь | декабрь | запрос котировок
5028 | Гель для УЗИ средней вязкости 5кг | 1 |  | 650 | Штука | 5 | Поставка товара осуществляется партиями, по заявке заказчика. Срок исполнения заявки 7 (семи) рабочих дня. | Ноябрь | декабрь | запрос котировок
5029 | "Перчатки хирургические латексные опудренные стерильные для общей хирургии Gammex Latex Powdered Ansell Healthcare Europe NV Малайзия Размер: № 8,0" | 50 | Перчатки хирургические из натурального латекса стерильные с опудренной внутренней поверхностью, для хирургических операций, в том числе продолжительных. Текстурный рисунок нанесен по всей наружной поверхности перчатки для улучшенного захвата инструментов. Одинарная толщина (в области пальцев) 0,21 - 0,24 мм для обеспечения механической прочности и тактильной чувствительности. Перчатки анатомически правильной формы с расположением большого пальца в направлении ладони. Манжета перчатки обрезана (без венчика). Толщина перчатки в области манжеты не менее 0,20 мм для обеспечения прочности при надевании и в процессе использования. Упаковка перчаток пластиковая, устойчивая к механическим повреждениям и проникновению озона, газов и влаги. Метод стерилизации радиационный. Класс потенциального риска применения не ниже 2а в соответствии с регистрационным удостоверением РЗН. Соответствие обязательным требованиям ГОСТ Р 52238-2004.Поставщик обязан передать Заказчику для утверждения контрольный образец товара по каждой позиции ассортимента. Необходимо указать номер Регистрационного удостоверения (Предоставляется в составе первой части заявки на участие в аукционе в электронной форме | 36 | Комплект | 400 | Поставка товара осуществляется партиями, по заявке заказчика. Срок исполнения заявки 7 (семи) рабочих дня. | Ноябрь | декабрь | запрос котировок
5030 | Пленка kodak DVD+ 35*43 для лазерной камеры DV 5800 125 листов | 125 | Пленка для лазерной мультиформатной камеры KODAK 8150- Инфракрасный термографический фотоматериал на синей полиэтилентерефталатной основе с толщиной 0,18 мм, с максимальной плотностью изображения Dmax= 3.3 с зоной спектральной сенсибилизации λmax830 нм, в светозащитной упаковке по 125 листов для печати медицинских диагностических изображений. Соответствие требованиям ГОСТа 25847-83 и 25642-83. Наличие регистрационного удостоверения Федеральной службы по надзору в сфере здравоохранения и социального развития. Сертификат соответствия Госстандарта РФ. Соответствие Международным стандартам системы качества ISO 9001, EN ISO 13485:2003 и Директиве 93/42/ЕЭС | 22250 | Упаковка | 4 | Поставка товара осуществляется партиями, по заявке заказчика. Срок исполнения заявки 7 (семи) рабочих дня. | Ноябрь | декабрь | запрос котировок
5031 | Халат хирургический стер 110см шт №1 | 1 | Халат хирургический "Евро" Стерильный изготовлен из нетканого материала СМС ( из комбинированного 3-х слойного нетканого материала: внешние слои – спанбонд(водоотталкивающий), внутренний – мельтблаун) плотность 42 г/м, с завязками и дополнительный запах в области спины. Халат не стесняет движений в плечевом поясе во время проведения манипуляций. Имеет окантовку горловины и регулируемую застежку ворота типа Велкро. Длина халата 140см, ширина в развернутом виде по нижнему краю 160см. Рукав триконтажный манжет или резинка. Упаковка комбинированная, легко открывается без помощи ножниц, содержит цветовой индикатор стерильности. | 80.5 | Штука | 200 | Поставка товара осуществляется партиями, по заявке заказчика. Срок исполнения заявки 7 (семи) рабочих дня. | Ноябрь | декабрь | запрос котировок
5032 | Салфетка спиртовая для инъекций 56мм х 65мм шт №100 | 100 | Салфетка спиртовая для инъекций предназначена для однократного применения, для очищения и обеззараживания кожи до инъекций, для обработки и очистки рук, инструментов, приборов и первичного снятия загрязнения с неповрежденной кожи. Салфетка спиртовая для инъекций: - не менее 70 % раствора изопропилового спирта, пропитывающего состава в салфетке не менее 0,3 гр.; - изготовлено из нетканого материала, не оставляет на поверхности кожи волокнистых компонентов, не вызывает аллергических или местно-раздражающих эффектов: - основа равномерно пропитана спиртом и герметично упакована в индивидуальный пакет, предотвращающий высыхание, сложена вдвое (или вчетверо); рулонные салфетки имеют перфорацию по линии отрыва, упакованы в герметичную тубу. Инструкция по применению, меры предосторожности, срок годности, информация о производителе и сертификации продукции нанесены на каждую упаковку. срок годности - не менее 5 лет; - размер не менее 56мм*65мм; - количество в упаковке/коробке – 100/10000 шт | 70 | Упаковка | 750 | Поставка товара осуществляется партиями, по заявке заказчика. Срок исполнения заявки 7 (семи) рабочих дня. | Ноябрь | декабрь | запрос котировок
5033 | Бумага для ЭКГ к аппарату МАС-1200 упак №1 | 1 | Мелованная бумага, покрытая термическим составом, реагирующим на нагревание, для электрокардио-графа HELLIGE MAC 1200. Ширина листа – не менее 210 мм; Фальц (Длина сложения) –не менее 150 мм; Количество листов в пачке- не более 200. Листы бумаги сложены Z-образно. Бумага изготовлена из импортного сырья. Плотность бумажной основы -77 г/м2, толщина – 80 мкм, цвет сетки –розовый, наличие черной метки, гладкость –не менее 500 с-1, белизна – не менее 90%, архивируемость – не менее 5 лет. Каждая пачка упакована в прозрачную индивидуальную герметичную прозрачную упаковку | 450 | Штука | 50 | Поставка товара осуществляется партиями, по заявке заказчика. Срок исполнения заявки 7 (семи) рабочих дня. | Ноябрь | декабрь | запрос котировок
5034 | Рулон для стерилизации 300*200м | 1 | Рулоны комбинированные (бумага – пленка) плоские, термозапаиваемые. Технические характеристики: соответствие ГОСТ Р ИСО 11607-2011. Плотность бумаги не менее 70 г/м кв.; рН водного экстракта 6-7; пропускная способность по воздуху не менее 660 мл/мин; прочность на разрыв в продольном направлении не менее 100N/15мм; прочность на разрыв в поперечном направлении не менее 60N/15мм; содержание хлоридов не более 0,025%; содержание сульфатов не более 0,015%. Отсутствие флуоресцентов. Толщина плёнки не менее 52 микрон; устойчивость к проколу от иглы. Размер, название упаковки, дата производства, дополнительная информация и индикаторы стерилизации расположены вне зоны загрузки инструментов. Наличие специального покрытия на бумажной основе для равномерного отделения плёнки от бумаги без деламинирования и ворсовыделения. Срок сохранения стерильности изделий после стерилизации не менее 3 лет. Размер 300мм/200м. Допустимые отклонения по ширине рулона ±5 мм. | 4000 | Штука | 2 | Поставка товара осуществляется партиями, по заявке заказчика. Срок исполнения заявки 7 (семи) рабочих дня. | Ноябрь | декабрь | запрос котировок
5035 | "Перчатки хирургические латексные неопудренные стерильные для общей хирургии Gammex Latex Enlite Ansell Healthcare Europe NV Малайзия Размер: № 6,0" | 50 | Перчатки хирургические из натурального латекса стерильные для хирургических операций, в том числе продолжительных. Поверхность перчаток без опудривания для профилактики контактного дерматита. Текстурный рисунок нанесен по всей наружной поверхности перчатки для улучшенного захвата инструментов. Одинарная толщина (в области пальцев) 0,21 - 0,24 мм для обеспечения механической прочности и тактильной чувствительности. Перчатки анатомически правильной формы с расположением большого пальца в направлении ладони. Манжета перчатки обрезана (без венчика). Толщина перчатки в области манжеты не менее 0,20 мм для обеспечения прочности при надевании и в процессе использования. Упаковка перчаток пластиковая, устойчивая к механическим повреждениям и проникновению озона, газов и влаги. Метод стерилизации радиационный. Класс потенциального риска применения не ниже 2а в соответствии с регистрационным удостоверением РЗН. Соответствие обязательным требованиям ГОСТ Р 52238-2004.Поставщик обязан передать Заказчику для утверждения контрольный образец товара по каждой позиции ассортимента. Необходимо указать номер Регистрационного удостоверения (Предоставляется в составе первой части заявки на участие в аукционе в электронной форме). | 43 | Комплект | 100 | Поставка товара осуществляется партиями, по заявке заказчика. Срок исполнения заявки 7 (семи) рабочих дня. | Ноябрь | декабрь | запрос котировок
5036 | Маска лицевая | 1 | кислородная с удлинительной трубкой 2м L | 75 | Штука | 100 | Поставка товара осуществляется партиями, по заявке заказчика. Срок исполнения заявки 7 (семи) рабочих дня. | Ноябрь | декабрь | запрос котировок
5037 | Кассеты биопсийные розовые 2*250 шт/уп | 500 | Кассеты для проводки гистологического материала из полиоксиметиленполиацетата. Внутренние размеры 30 x 25 x 5 мм, наружные размеры 40 x 28 x 6 мм, размер пор (5.8 ± 0.2) x (1 ± 0.1) мм. Материал кассет устойчив к нагреву, микроволновому излучению, органическим растворителям, кислотам и щелочам. Кассеты имеют наклонную поверхность для маркировки, адаптированы для автоматических систем маркировки. Упаковка-диспенсер из картона с фронтальным открытием для удобства использования.Цвет-розовый. Количество штук в упаковке не менее 500 шт. | 1900 | Упаковка | 1 | Поставка товара осуществляется партиями, по заявке заказчика. Срок исполнения заявки 7 (семи) рабочих дня. | Ноябрь | декабрь | запрос котировок
5038 | Бумага для ЭКГ 110х30х12 упак №1 | 1 |  | 60 | Штука | 20 | Поставка товара осуществляется партиями, по заявке заказчика. Срок исполнения заявки 7 (семи) рабочих дня. | Ноябрь | декабрь | запрос котировок
5039 | Простыня 200см х 140см нестер шт №1 | 10 | Простыня хирургическая не стерильная. Изготовлена из комбинированного 3-х слойного нетканого материала: внешние слои – спанбонд(водоотталкивающий), внутренний – мельтблаун. Размер 200х140 см. Плотность 18 или 25 или 42 г/кв.м. Упакована в полиэтиленовый пакет по 10 штук | 14.5 | Штука | 400 | Поставка товара осуществляется партиями, по заявке заказчика. Срок исполнения заявки 7 (семи) рабочих дня. | Ноябрь | декабрь | запрос котировок
5040 | Игла 0,8*40мм 21G №100 | 100 |  | 125 | Упаковка | 15 | Поставка товара осуществляется партиями, по заявке заказчика. Срок исполнения заявки 7 (семи) рабочих дня. | Ноябрь | декабрь | запрос котировок
5041 | Крафт-пакет 250*320 №100 | 100 | 250*320 | 800 | Упаковка | 10 | Поставка товара осуществляется партиями, по заявке заказчика. Срок исполнения заявки 7 (семи) рабочих дня. | Ноябрь | декабрь | запрос котировок
5042 | Дар-Вин цилиндр 1/2окр 48мм повыш прочн нить 90см (EP5) USP2 код EDM-478 упак №12 | 12 | Нить хирургическая стерильная синтетическая многофиламентная импрегнированная из полигликолида (ПГ) способная к гидролитической деструкции. Имеет контрастный цвет для улучшения визуализации в ране. Полимерное покрытие нити из поликапролактона и стеарата кальция заполняющее внутренние полости и межволоконные пространства нити, не сходящее с нити после многократного прохождения через ткани - не менее 40 проколов для обеспечения отсутствия "пилящего", "фитильного", "капиллярного" эффектов, "эффекта прилипания" нити, и снижения сопротивления точному размещению узла. Конец нити специально обработан для предотвращения разволокнения.Метрика нити: MP 0,7 (USP 6/0), длина: 70 (+/-2) см. Разрывная нагрузка в простом узле не менее 4 Н.(необходимо предоставить результаты контроля производителя и сертификат производителя нити).Игла изготовлена из сплава мартенситной легированной стали серии AISI 470. Коэффициент сужения острия иглы относительно его тела не менее 12:1 Количество в упаковке: 12 штук. Срок годности с момента стерилизации не менее 5 лет | 5100 | Упаковка | 6 | Поставка товара осуществляется партиями, по заявке заказчика. Срок исполнения заявки 7 (семи) рабочих дня. | Ноябрь | декабрь | запрос котировок
5043 | "Перчатки хирургические латексные опудренные стерильные для общей хирургии Gammex Latex Powdered Ansell Healthcare Europe NV Малайзия Размер: № 7½ (M)" | 50 | Перчатки хирургические из натурального латекса стерильные с опудренной внутренней поверхностью, для хирургических операций, в том числе продолжительных. Текстурный рисунок нанесен по всей наружной поверхности перчатки для улучшенного захвата инструментов. Одинарная толщина (в области пальцев) 0,21 - 0,24 мм для обеспечения механической прочности и тактильной чувствительности. Перчатки анатомически правильной формы с расположением большого пальца в направлении ладони. Манжета перчатки обрезана (без венчика). Толщина перчатки в области манжеты не менее 0,20 мм для обеспечения прочности при надевании и в процессе использования. Упаковка перчаток пластиковая, устойчивая к механическим повреждениям и проникновению озона, газов и влаги. Метод стерилизации радиационный. Класс потенциального риска применения не ниже 2а в соответствии с регистрационным удостоверением РЗН. Соответствие обязательным требованиям ГОСТ Р 52238-2004.Поставщик обязан передать Заказчику для утверждения контрольный образец товара по каждой позиции ассортимента. Необходимо указать номер Регистрационного удостоверения (Предоставляется в составе первой части заявки на участие в аукционе в электронной форме | 36 | Комплект | 400 | Поставка товара осуществляется партиями, по заявке заказчика. Срок исполнения заявки 7 (семи) рабочих дня. | Ноябрь | декабрь | запрос котировок
5044 | Пакеты плоские (бумага/пленка) 250мм*400мм (1000шт) | 1000 | Плотность бумаги пакетов должна быть не менее 70 г/м кв.; рН водного экстракта 6-7; пропускная способность по воздуху не менее 660 мл/мин; прочность на разрыв в продольном направлении не менее 100N/15мм; прочность на разрыв в поперечном направлении не менее 60N/15мм; содержание хлоридов не более 0,025%; содержание сульфатов не более 0,015%. Отсутствие флуоресцентов. Толщина плёнки не менее 52 микрон; устойчивость к проколу от иглы; стерилизационная устойчивость к пару при140 град в течение 30 минут и к расслоению. Размер, название упаковки, дата производства, ссылка на соответствие международным нормам, дополнительная информация и три индикатора стерилизации (пар, формальдегид, этиленоксид) расположены в зоне заводского термосварного шва между плёнкой и бумагой вне зоны загрузки инструментов на лицевой стороне упаковки. Указание на русском языке об изменение цвета индикатора после стерилизации. Наличие специального покрытия на бумажной основе для равномерного отделения плёнки от бумаги без деламинирования и ворсовыделения. Срок сохранения стерильности изделий после стерилизации не менее 4 лет. Разме 250х400 мм Возможные отклонения в размерах ±5 мм по длине и ширине. Кол-во штук в упаковке не менее 1000 штук | 7750 | Упаковка | 3 | Поставка товара осуществляется партиями, по заявке заказчика. Срок исполнения заявки 7 (семи) рабочих дня. | Ноябрь | декабрь | запрос котировок
5045 | Дар-Вин цилиндр 1/2окр 36,4мм повыш прочн нить 70см (EP3) USP2/0 код EDH-440 упак №12 | 12 | Нить хирургическая стерильная синтетическая многофиламентная импрегнированная из полигликолида (ПГ) способная к гидролитической деструкции. Имеет контрастный цвет для улучшения визуализации в ране. Полимерное покрытие нити из поликапролактона и стеарата кальция заполняющее внутренние полости и межволоконные пространства нити, не сходящее с нити после многократного прохождения через ткани - не менее 40 проколов для обеспечения отсутствия "пилящего", "фитильного", "капиллярного" эффектов, "эффекта прилипания" нити, и снижения сопротивления точному размещению узла. Конец нити специально обработан для предотвращения разволокнения.Метрика нити: MP 0,7 (USP 6/0), длина: 70 (+/-2) см. Разрывная нагрузка в простом узле не менее 4 Н.(необходимо предоставить результаты контроля производителя и сертификат производителя нити).Игла изготовлена из сплава мартенситной легированной стали серии AISI 470. Коэффициент сужения острия иглы относительно его тела не менее 12:1 Количество в упаковке: 12 штук. Срок годности с момента стерилизации не менее 5 лет | 3500 | Упаковка | 3 | Поставка товара осуществляется партиями, по заявке заказчика. Срок исполнения заявки 7 (семи) рабочих дня. | Ноябрь | декабрь | запрос котировок
5046 | Рулон для стерилизации 75*200м | 1 | Рулоны комбинированные (бумага – пленка) плоские, термозапаиваемые. Технические характеристики: соответствие ГОСТ Р ИСО 11607-2011. Плотность бумаги не менее 70 г/м кв.; рН водного экстракта 6-7; пропускная способность по воздуху не менее 660 мл/мин; прочность на разрыв в продольном направлении не менее 100N/15мм; прочность на разрыв в поперечном направлении не менее 60N/15мм; содержание хлоридов не более 0,025%; содержание сульфатов не более 0,015%. Отсутствие флуоресцентов. Толщина плёнки не менее 52 микрон; устойчивость к проколу от иглы. Размер, название упаковки, дата производства, дополнительная информация и индикаторы стерилизации расположены вне зоны загрузки инструментов. Наличие специального покрытия на бумажной основе для равномерного отделения плёнки от бумаги без деламинирования и ворсовыделения. Срок сохранения стерильности изделий после стерилизации не менее 3 лет. Размер 75мм/200м. Допустимые отклонения по ширине рулона ±5 мм. | 1050 | Штука | 2 | Поставка товара осуществляется партиями, по заявке заказчика. Срок исполнения заявки 7 (семи) рабочих дня. | Ноябрь | декабрь | запрос котировок
5047 | Зеркало носовое однор прим | 1 |  | 15 | Штука | 2000 | Поставка товара осуществляется партиями, по заявке заказчика. Срок исполнения заявки 7 (семи) рабочих дня. | Ноябрь | декабрь | запрос котировок
5048 | Электроды для ЭКГ одноразовые 36*50 | 1 | Электрод одноразовый овальный универсальный SWAROMED 36ммх50мм. Применяется как для одноразового снятия ЭКГ в случаях неотложной скорой помощи и для сильно потеющих пациентов, так и для длительного холтеровского мониторирования, а также для исследования стресс-тестовых нагрузок в условиях медицинских учреждений. высококачественный водонепроницаемый белый пенополиуретан, не вызывающий аллергенных реакций; жидкий гипоаллергенный токопроводящий гель, пенополиуретановая губка; сенсор- пластмассовый, покрытый составом Ag/AgCl (cеребро/хлорид серебра). Клей- гипоаллергенный медицинский акриловый. Электроды не содержат латекса и ПВХ. | 9.2 | Штука | 7000 | Поставка товара осуществляется партиями, по заявке заказчика. Срок исполнения заявки 7 (семи) рабочих дня. | Ноябрь | декабрь | запрос котировок
5049 | Шапочка Берет голубая шт №1 | 100 | Шапочка берет, изготовлена из нетканого полипропиленового материала плотность14-17г/м. Упакована в ПЭ пакет по 100шт | 2.8 | Штука | 6000 | Поставка товара осуществляется партиями, по заявке заказчика. Срок исполнения заявки 7 (семи) рабочих дня. | Ноябрь | декабрь | запрос котировок
5050 | Терилен цилиндр 1/2окр 25,9мм нить 75см (EP2) USP3/0 код ETE-386 упак №12 | 12 | Нить хирургическая стерильная синтетическая многофиламентная импрегнированная не рассасывающаяся из полиэстера. Имеет контрастный цвет для улучшения визуализации в ране. Двойное силиконовое покрытие заполняющие внутренние полости и межволоконные пространства нити, не сходящее с нити после многократного прохождения через ткани - не менее 40 проколов, для обеспечения отсутствия "пилящего", "фитильного", "капиллярного" эффектов, "эффекта прилипания" нити, и снижения сопротивления точному размещению узла. Конец нити специально обработан для предотвращения разволокнения.Игла изготовлена из сплава мартенситной легированной стали серии AISI 470. Игла : круглого поперечного сечения (колющая), изгиб 1/2 окр., длина: 25.9 мм (+/-0,2 %). Прочность соединения игла/нить не менее 12 Н.(необходимо предоставить сертификат производителя). Нить с иглой упаковываются в двойную стерильную упаковку. Наружная упаковка комбинированная: бумага и прозрачная пленка обеспечивает защиту содержимого от влаги, вскрывается без помощи ножниц. Материал наружной упаковки должен быть невыщелачиваемым, нетоксичным и не иметь запаха в такой степени, чтобы это не могло ухудшить характеристики и безопасность материала либо негативно воздействовать на шовный материал, с которым они контактируют (необходимо предоставить документальное подтверждение от производителя упаковочных материалов на соответствие нормам FDACFR 21, BgVV и норме EN 868-7). Для удобства хранения и использования в операционной групповая упаковка должна иметь выдвигающийся бокс, на торцевой части бокса должна иметься полная информация о характеристиках нити, иглы, сроках стерильности и др. Упаковка должна содержать инструкцию по медицинскому применению на русском языке. Для подтверждения соответствия повышенным требованиям к качеству шовного материала необходимо предоставить свидетельство о серти-фикации ЕС (сертификат "CE") или аналогичный международный сертификат качества (обязательное требование). Количество в упаковке: 12 штук. Срок годности с момента стерилизации не менее 5 лет. Остаточный срок годности на момент поставки не менее 85% от установленного. | 3500 | Упаковка | 1 | Поставка товара осуществляется партиями, по заявке заказчика. Срок исполнения заявки 7 (семи) рабочих дня. | Ноябрь | декабрь | запрос котировок
5051 | Пакеты бумажныесо складкой 140мм*50мм*330мм (500шт) | 500 | Пакеты бумажные со склодкой . Плотность бумаги не менее 60 г/м кв.; рН водного экстракта 6,5; пропускная способность по воздуху (по Bendtsen) не менее 460 мл/мин; прочность на разрыв (в сухом виде) не менее 90Н/15 мм; содержание хлоридов не более 0,025%; содержание сульфатов не более 0,015%. Отсутствие флуоресцентов. Размер, название упаковки, дата производства, дополнительная информация и индикатор паровой стерилизации расположены на лицевой стороне упаковки. Наличие окрашенных заводских швов в зоне склеивания пакета, двойной задний заводской окрашенный шов. Наличие окрашенной термозапаиваемой зоны. Края пакета со стороны запайки с защитой от порезов рук персонала. Срок сохранения стерильности изделий после стерилизации не менее 6 месяцев. Размер 140мм х 50мм х 330мм. Допустимый диапазон отклонений по размерам ± 5 мм. Кол-во штук в упаковке не менее 500 штук | 3000 | Упаковка | 2 | Поставка товара осуществляется партиями, по заявке заказчика. Срок исполнения заявки 7 (семи) рабочих дня. | Ноябрь | декабрь | запрос котировок
5052 | "Перчатки хирургические латексные опудренные стерильные для общей хирургии Gammex Latex Powdered Ansell Healthcare Europe NV Малайзия Размер: № 7,0" | 50 | Перчатки хирургические из натурального латекса стерильные с опудренной внутренней поверхностью, для хирургических операций, в том числе продолжительных. Текстурный рисунок нанесен по всей наружной поверхности перчатки для улучшенного захвата инструментов. Одинарная толщина (в области пальцев) 0,21 - 0,24 мм для обеспечения механической прочности и тактильной чувствительности. Перчатки анатомически правильной формы с расположением большого пальца в направлении ладони. Манжета перчатки обрезана (без венчика). Толщина перчатки в области манжеты не менее 0,20 мм для обеспечения прочности при надевании и в процессе использования. Упаковка перчаток пластиковая, устойчивая к механическим повреждениям и проникновению озона, газов и влаги. Метод стерилизации радиационный. Класс потенциального риска применения не ниже 2а в соответствии с регистрационным удостоверением РЗН. Соответствие обязательным требованиям ГОСТ Р 52238-2004.Поставщик обязан передать Заказчику для утверждения контрольный образец товара по каждой позиции ассортимента. Необходимо указать номер Регистрационного удостоверения (Предоставляется в составе первой части заявки на участие в аукционе в электронной форме | 36 | Комплект | 200 | Поставка товара осуществляется партиями, по заявке заказчика. Срок исполнения заявки 7 (семи) рабочих дня. | Ноябрь | декабрь | запрос котировок
5053 | Рентгенпленка зеленочувствительная 18х43(100листов) | 100 | Пленка на зеленой полиэтилентерефталатной основе с толщиной 0,178 мм и оптической плотностью Dосновы = 0,145, высокочувствительная, высококонтрастная. Эмульсионный слой пленки имеет противоореольную и антистатическую защиту. Эмульсионный слой имеет смешанную плоскокубическую структуру. Сенситометрические характеристики: максимальная спектральная чувствительность при длине волны λmax = 450±5 нм, средний градиент g = 2,75, максимальная плотность Dmax= 3,4, плотность вуали D= 0,04, чувствительность S0,85=1000 1/P. Пленка применима как для ручной, так и для машинной обработки в любых типах проявочных машин, в том числе при ускоренных циклах длительностью до 45 сек. Упаковка 100 листов. Соответствие требованиям ГОСТа 25847-83 и 25642-83. Наличие регистрационного удостоверения Федеральной службы по надзору в сфере здравоохранения и социального развития. Сертификат соответствия Госстандарта РФ. Соответствие Международным стандартам системы качества ISO 9001, EN ISO 13485:2003 и Директиве 93/42/ЕЭС. | 2850 | Упаковка | 1 | Поставка товара осуществляется партиями, по заявке заказчика. Срок исполнения заявки 7 (семи) рабочих дня. | Ноябрь | декабрь | запрос котировок
5054 | Венофикс G21 | 100 | (игла-бабочка) зеленая G21 (уп 100шт) | 10 | Штука | 200 | Поставка товара осуществляется партиями, по заявке заказчика. Срок исполнения заявки 7 (семи) рабочих дня. | Ноябрь | декабрь | запрос котировок
5055 | Рентгеновская пленка 35*43см синечувствительная | 100 | Пленка на синей полиэтилентерефталатной основе с толщиной 0,178 мм и оптической плотностью Dосновы = 0,145, высокочувствительная, высококонтрастная. Эмульсионный слой пленки имеет противоореольную и антистатическую защиту. Эмульсионный слой имеет смешанную плоскокубическую структуру. Сенситометрические характеристики: максимальная спектральная чувствительность при длине волны λmax = 450±5 нм, средний градиент g = 2,75, максимальная плотность Dmax= 3,4, плотность вуали D= 0,04, чувствительность S0,85=1000 1/P. Пленка применима как для ручной, так и для машинной обработки в любых типах проявочных машин, в том числе при ускоренных циклах длительностью до 45 сек. Упаковка 100 листов. Соответствие требованиям ГОСТа 25847-83 и 25642-83. Наличие регистрационного удостоверения Федеральной службы по надзору в сфере здравоохранения и социального развития. Сертификат соответствия Госстандарта РФ. Соответствие Международным стандартам системы качества ISO 9001, EN ISO 13485:2003 и Директиве 93/42/ЕЭС. | 5270 | Упаковка | 5 | Поставка товара осуществляется партиями, по заявке заказчика. Срок исполнения заявки 7 (семи) рабочих дня. | Ноябрь | декабрь | запрос котировок
5056 | Трубка эндотрахеальная с манжетой р 8,5 шт №1 | 1 | Трубка эндотрахеальная с манжетой р 8,5 шт №1 | 51 | Штука | 50 | Поставка товара осуществляется партиями, по заявке заказчика. Срок исполнения заявки 7 (семи) рабочих дня. | Ноябрь | декабрь | запрос котировок
5057 | Мундштук | 1 | к алкотестеру Drivesafe II | 8.5 | Штука | 5000 | Поставка товара осуществляется партиями, по заявке заказчика. Срок исполнения заявки 7 (семи) рабочих дня. | Ноябрь | декабрь | запрос котировок
5058 | Рентгеновская плёнка 18*24 №100 | 100 | Пленка на синей полиэтилентерефталатной основе с толщиной 0,178 мм и оптической плотностью Dосновы = 0,145, высокочувствительная, высококонтрастная. Эмульсионный слой пленки имеет противоореольную и антистатическую защиту. Эмульсионный слой имеет смешанную плоскокубическую структуру. Сенситометрические характеристики: максимальная спектральная чувствительность при длине волны λmax = 450±5 нм, средний градиент g = 2,75, максимальная плотность Dmax= 3,4, плотность вуали D= 0,04, чувствительность S0,85=1000 1/P. Пленка применима как для ручной, так и для машинной обработки в любых типах проявочных машин, в том числе при ускоренных циклах длительностью до 45 сек. Упаковка 100 листов. Соответствие требованиям ГОСТа 25847-83 и 25642-83. Наличие регистрационного удостоверения Федеральной службы по надзору в сфере здравоохранения и социального развития. Сертификат соответствия Госстандарта РФ. Соответствие Международным стандартам системы качества ISO 9001, EN ISO 13485:2003 и Директиве 93/42/ЕЭС. | 1550 | Упаковка | 5 | Поставка товара осуществляется партиями, по заявке заказчика. Срок исполнения заявки 7 (семи) рабочих дня. | Ноябрь | декабрь | запрос котировок
5059 | Канюля Вазофикс Церто инфуз с инъекц клап для периферич в/в доступа G18/45мм шт №1 | 1 |  | 36 | Штука | 200 | Поставка товара осуществляется партиями, по заявке заказчика. Срок исполнения заявки 7 (семи) рабочих дня. | Ноябрь | декабрь | запрос котировок
5060 | Рулон для стерилизации 150*200м | 1 | Рулоны комбинированные (бумага – пленка) плоские, термозапаиваемые. Технические характеристики: соответствие ГОСТ Р ИСО 11607-2011. Плотность бумаги не менее 70 г/м кв.; рН водного экстракта 6-7; пропускная способность по воздуху не менее 660 мл/мин; прочность на разрыв в продольном направлении не менее 100N/15мм; прочность на разрыв в поперечном направлении не менее 60N/15мм; содержание хлоридов не более 0,025%; содержание сульфатов не более 0,015%. Отсутствие флуоресцентов. Толщина плёнки не менее 52 микрон; устойчивость к проколу от иглы. Размер, название упаковки, дата производства, дополнительная информация и индикаторы стерилизации расположены вне зоны загрузки инструментов. Наличие специального покрытия на бумажной основе для равномерного отделения плёнки от бумаги без деламинирования и ворсовыделения. Срок сохранения стерильности изделий после стерилизации не менее 3 лет. Размер 150мм/200м. Допустимые отклонения по ширине рулона ±5 мм. | 1950 | Штука | 5 | Поставка товара осуществляется партиями, по заявке заказчика. Срок исполнения заявки 7 (семи) рабочих дня. | Ноябрь | декабрь | запрос котировок
5061 | "Перчатки хирургические латексные неопудренные стерильные для общей хирургии Gammex Latex Enlite Ansell Healthcare Europe NV Малайзия Размер: № 7,5" | 50 | Перчатки хирургические из натурального латекса стерильные для хирургических операций, в том числе продолжительных. Поверхность перчаток без опудривания для профилактики контактного дерматита. Текстурный рисунок нанесен по всей наружной поверхности перчатки для улучшенного захвата инструментов. Одинарная толщина (в области пальцев) 0,21 - 0,24 мм для обеспечения механической прочности и тактильной чувствительности. Перчатки анатомически правильной формы с расположением большого пальца в направлении ладони. Манжета перчатки обрезана (без венчика). Толщина перчатки в области манжеты не менее 0,20 мм для обеспечения прочности при надевании и в процессе использования. Упаковка перчаток пластиковая, устойчивая к механическим повреждениям и проникновению озона, газов и влаги. Метод стерилизации радиационный. Класс потенциального риска применения не ниже 2а в соответствии с регистрационным удостоверением РЗН. Соответствие обязательным требованиям ГОСТ Р 52238-2004.Поставщик обязан передать Заказчику для утверждения контрольный образец товара по каждой позиции ассортимента. Необходимо указать номер Регистрационного удостоверения (Предоставляется в составе первой части заявки на участие в аукционе в электронной форме). | 43 | Комплект | 400 | Поставка товара осуществляется партиями, по заявке заказчика. Срок исполнения заявки 7 (семи) рабочих дня. | Ноябрь | декабрь | запрос котировок
5062 | Стекло покровное 24х24мм 200 шт/уп | 200 | Стекло покровное из гидролитического стекла I класса не допускающего образования блистеров и трещинок, без искажений при изучении образца, устойчивы к воде, гидролитичны по классу 1, способность поглощать ультрафиолет. Коэффициент светопропускания при толщине стекла 0,15мм - tVD65 in % (d=0,15 mm) = 91,7 ± 0,3%. Индексы преломления ne (l = 546.1 nm): 1.5255 ± 0.0015,nD (l = 589.3 nm): 1.5230± 0.0015. Упакованы в пластиковый контейнер, который имеет внешнюю вакуумную упаковку из фольги. Размеры:Длина 24 мм. Допуск ±1 мм Ширина 24 мм. Допуск ±1 ммУпаковка: не более 200 шт/уп. | 130 | Упаковка | 2 | Поставка товара осуществляется партиями, по заявке заказчика. Срок исполнения заявки 7 (семи) рабочих дня. | Ноябрь | декабрь | запрос котировок
5063 | "Перчатки латексные хирургические неопудренные текстурированные BENOVY Малайзия. Размер № 7,0" | 50 | Перчатки хирургические стерильные широко используются в хирургии. Изделие имеет анатомическую форму, что предотвращает преждевременную усталость руки при длительных операциях. Изделие гипоаллергенно. Использована специальная интенсивная технология очистки. - хирургические перчатки BENOVY производятся с минимальным содержанием протеинов и аллергенов, снижая тем самым риск раздражения. Поверхность перчатки полностью текстурирована и обеспечивает надежный захват медицинских инструментов. Прочная манжета, с закатанным вовнутрь валиком, обеспечивает отличное облегание при этом не сдавливая запястье. Цвет: белый. Длина (мм) - не менее 280. Ширина ладони (мм): 6.0 - 77 +/-5; 6.5 - 83 +/-5; 7.5 - 89 +/-5; 7.5 - 95 +/-5; 8 - 102 +/-6; 8.5 - 108 +/-6; 9 - 114 +/-6. Одинарная толщина стенок (размер М) - Палец: 0.15 +/-0.02; Ладонь: 0.13 +/-0.02; Манжета: 0.12 +/-0.02. Вес (размер М) - 7,8 гр. Герметичность (AQL) - 1,5. Прочность при растяжении (МПа): до старения - min 24; после старения - min 18. Удлинение к разрыву (%): до старения - min 750; после старения - min 560. Количество в упаковке/транспортном коробе: 1 пара в конверте; 50 пар в диспенсере; 400 пар в гофрокоробе. Страна-производитель: Малайзия. Срок годности: 5 лет с даты изготовления. | 20 | Комплект | 1600 | Поставка товара осуществляется партиями, по заявке заказчика. Срок исполнения заявки 7 (семи) рабочих дня. | Ноябрь | декабрь | запрос котировок
5064 | "Перчатки латексные смотровые неопудренные текстурированные однократного хлорирования BENOVY Малайзия Размер: № S " | 50 | Перчатки смотровые нестерильные подходят для всех видов обследования, диагностики, стоматологии и проведения различных лабораторных исследований. Изделие изготовлено из натурального природного латекса, а внутренняя поверхность обработана с помощью однократного хлорирования. Поверхность перчаток полностью текстурированная, что обеспечивает более лучшее удержание инструмента в руке. Имеют универсальную (плоскую) форму и валик, скрученный вовнутрь, что препятствует скатыванию перчатки и обеспечивает комфорт при работе. Цвет: бежевый, Длина (мм) - не менее 240 Ширина ладони (мм): XS - 76+/-3; S - 84+/-3; M - 94+/-3; L - 105+/-3; XL - 113+/-3 Одинарная толщина стенок (размер М) - Палец 0,11+/-0,02; Ладонь 0,10+/-0,02; Вес (размер М) - 5,4 гр; Герметичность (AQL) - 1,5. Прочность при растяжении (МПа): до старения - min 18; после старения - min 14. Удлинение к разрыву (%): до старения - min 650; после старения - min 500. Количество в упаковке/транспортном коробе: 50/500 пар. Страна-производитель: Малайзия. Срок годности: 5 лет с даты изготовления | 7 | Комплект | 8000 | Поставка товара осуществляется партиями, по заявке заказчика. Срок исполнения заявки 7 (семи) рабочих дня. | Ноябрь | декабрь | запрос котировок
5065 | Игла спинальная Спинокан 27G 90мм с интродьюсером шт№1 | 1 |  | 450 | Комплект | 100 | Поставка товара осуществляется партиями, по заявке заказчика. Срок исполнения заявки 7 (семи) рабочих дня. | Ноябрь | декабрь | запрос котировок
5066 | Марля упак 1000м №1 | 1 | пл.30-32 | 11.5 | Метр | 8000 | Поставка товара осуществляется партиями, по заявке заказчика. Срок исполнения заявки 7 (семи) рабочих дня. | Ноябрь | декабрь | запрос котировок
5067 | Трубка эндотрахеальная с манжетой р 8 шт №1 | 1 | Трубка эндотрахеальная с манжетой р 8 шт №1 | 51 | Штука | 50 | Поставка товара осуществляется партиями, по заявке заказчика. Срок исполнения заявки 7 (семи) рабочих дня. | Ноябрь | декабрь | запрос котировок
5068 | Катетер Нелатона урологический СН16 шт №1 | 1 |  | 10 | Штука | 100 | Поставка товара осуществляется партиями, по заявке заказчика. Срок исполнения заявки 7 (семи) рабочих дня. | Ноябрь | декабрь | запрос котировок
5069 | Проявитель для машин kodak 2 по 20л упак №1 | 1 | Высококачественный электролит, обладающий улучшенными экологическими характеристиками — предназначен для проявки стоматологических рентгеновских пленок в автоматических проявочных машинах. Готовый к использованию электролит 5 л рабочего раствора | 4150 | Упаковка | 5 | Поставка товара осуществляется партиями, по заявке заказчика. Срок исполнения заявки 7 (семи) рабочих дня. | Ноябрь | декабрь | запрос котировок
5070 | Рулон для стерилизации 350*200м | 1 | Рулоны комбинированные (бумага – пленка) плоские, термозапаиваемые. Технические характеристики: соответствие ГОСТ Р ИСО 11607-2011. Плотность бумаги не менее 70 г/м кв.; рН водного экстракта 6-7; пропускная способность по воздуху не менее 660 мл/мин; прочность на разрыв в продольном направлении не менее 100N/15мм; прочность на разрыв в поперечном направлении не менее 60N/15мм; содержание хлоридов не более 0,025%; содержание сульфатов не более 0,015%. Отсутствие флуоресцентов. Толщина плёнки не менее 52 микрон; устойчивость к проколу от иглы. Размер, название упаковки, дата производства, дополнительная информация и индикаторы стерилизации расположены вне зоны загрузки инструментов. Наличие специального покрытия на бумажной основе для равномерного отделения плёнки от бумаги без деламинирования и ворсовыделения. Срок сохранения стерильности изделий после стерилизации не менее 3 лет. Размер 350мм/200м. Допустимые отклонения по ширине рулона ±5 мм | 4700 | Штука | 2 | Поставка товара осуществляется партиями, по заявке заказчика. Срок исполнения заявки 7 (семи) рабочих дня. | Ноябрь | декабрь | запрос котировок
5071 | Гель для ЭКГ 250мл/фл | 40 | «Униагель» 250г | 75 | Штука | 40 | Поставка товара осуществляется партиями, по заявке заказчика. Срок исполнения заявки 7 (семи) рабочих дня. | Ноябрь | декабрь | запрос котировок
5072 | "Перчатки латексные хирургические неопудренные текстурированные BENOVY Малайзия. Размер № 8,0" | 50 | Перчатки хирургические стерильные широко используются в хирургии. Изделие имеет анатомическую форму, что предотвращает преждевременную усталость руки при длительных операциях. Изделие гипоаллергенно. Использована специальная интенсивная технология очистки. - хирургические перчатки BENOVY производятся с минимальным содержанием протеинов и аллергенов, снижая тем самым риск раздражения. Поверхность перчатки полностью текстурирована и обеспечивает надежный захват медицинских инструментов. Прочная манжета, с закатанным вовнутрь валиком, обеспечивает отличное облегание при этом не сдавливая запястье. Цвет: белый. Длина (мм) - не менее 280. Ширина ладони (мм): 6.0 - 77 +/-5; 6.5 - 83 +/-5; 7.5 - 89 +/-5; 7.5 - 95 +/-5; 8 - 102 +/-6; 8.5 - 108 +/-6; 9 - 114 +/-6. Одинарная толщина стенок (размер М) - Палец: 0.15 +/-0.02; Ладонь: 0.13 +/-0.02; Манжета: 0.12 +/-0.02. Вес (размер М) - 7,8 гр. Герметичность (AQL) - 1,5. Прочность при растяжении (МПа): до старения - min 24; после старения - min 18. Удлинение к разрыву (%): до старения - min 750; после старения - min 560. Количество в упаковке/транспортном коробе: 1 пара в конверте; 50 пар в диспенсере; 400 пар в гофрокоробе. Страна-производитель: Малайзия. Срок годности: 5 лет с даты изготовления. | 20 | Комплект | 400 | Поставка товара осуществляется партиями, по заявке заказчика. Срок исполнения заявки 7 (семи) рабочих дня. | Ноябрь | декабрь | запрос котировок
5073 | Простыни впитывающие стер 60см х 90см шт №1 | 1 | Подстилка Размер 60*90см впитывающая многослойная. Состоит из трех слоев: первый- полиэтилен, второй- распушенная целлюлоза, третий- нетканый материал. Впитываемость 1000-1200мл. Упакована в индивидуальную комбинированную ( с одной стороны бумага, с другой пленка) упаковку с цветовыми индикаторами стерильности | 36.5 | Штука | 300 | Поставка товара осуществляется партиями, по заявке заказчика. Срок исполнения заявки 7 (семи) рабочих дня. | Ноябрь | декабрь | запрос котировок
5074 | Рулон для стерилизации 250*200м | 1 | Рулоны комбинированные (бумага – пленка) плоские, термозапаиваемые. Технические характеристики: соответствие ГОСТ Р ИСО 11607-2011. Плотность бумаги не менее 70 г/м кв.; рН водного экстракта 6-7; пропускная способность по воздуху не менее 660 мл/мин; прочность на разрыв в продольном направлении не менее 100N/15мм; прочность на разрыв в поперечном направлении не менее 60N/15мм; содержание хлоридов не более 0,025%; содержание сульфатов не более 0,015%. Отсутствие флуоресцентов. Толщина плёнки не менее 52 микрон; устойчивость к проколу от иглы. Размер, название упаковки, дата производства, дополнительная информация и индикаторы стерилизации расположены вне зоны загрузки инструментов. Наличие специального покрытия на бумажной основе для равномерного отделения плёнки от бумаги без деламинирования и ворсовыделения. Срок сохранения стерильности изделий после стерилизации не менее 3 лет. Размер 250мм/200м. Допустимые отклонения по ширине рулона ±5 мм | 3270 | Штука | 5 | Поставка товара осуществляется партиями, по заявке заказчика. Срок исполнения заявки 7 (семи) рабочих дня. | Ноябрь | декабрь | запрос котировок
5075 | Бинт липкий проницаемый Бинтли-М 15см х 50м шт №1 | 1 | Бинт на нетканой основе в рулоне с применением гипоаллергенного акрилатного клея и защитной антиадгезионной бумаги. Содержание адгезива в бинте 25-30 г/м² (сухой вес). Выпускается в двух вариантах – Бинтли-Т и Бинтли-М. В качестве нетканого материала для Бинтли-Т используется полотно на основе полиэфира (вес 50г/м²), для Бинтли-М – полотно на основе полиэфира и вискозы (вес 40г/м²). Бинтли-Т обеспечивает плотные повязки, Бинтли-М обладает драпируемостью и рекомендуется для повязок на локтях, коленях и т.п. Сопротивление отслаиванию составляет не менее 25 Н/м, паропроницаемость – не менее 1,5 мг/см² в час. Обладает воздухо- и паропроницаемостью. Предназначен для фиксации повязок, игл, катетеров, зондов. Нестерильный, срок годности 5 лет. | 1460 | Штука | 25 | Поставка товара осуществляется партиями, по заявке заказчика. Срок исполнения заявки 7 (семи) рабочих дня. | Ноябрь | декабрь | запрос котировок
5076 | Пеленка медицинская 70см х 2м нестер шт №1 | 10 | Простыня хирургическая не стерильная. Изготовлена из комбинированного 3-х слойного нетканого материала: внешние слои – спанбонд(водоотталкивающий), внутренний – мельтблаун. Размер 200х70 см. Плотность 18 или25 или 42 г/кв.м. Упакована в полиэтиленовый пакет по 10 штук | 6.5 | Штука | 500 | Поставка товара осуществляется партиями, по заявке заказчика. Срок исполнения заявки 7 (семи) рабочих дня. | Ноябрь | декабрь | запрос котировок
5077 | Шприц 2мл | 1 | 3-комп с иглой 0,6x30 шт №1 | 2.5 | Штука | 6000 | Поставка товара осуществляется партиями, по заявке заказчика. Срок исполнения заявки 7 (семи) рабочих дня. | Ноябрь | декабрь | запрос котировок
5078 | Контур дыхательный с 2мя влагозаборниками 1,6м | 1 | гофрированный с 2 влагосборниками 1,6м | 610 | Упаковка | 50 | Поставка товара осуществляется партиями, по заявке заказчика. Срок исполнения заявки 7 (семи) рабочих дня. | Ноябрь | декабрь | запрос котировок
5079 | "Перчатки хирургические с антибактериальным внутренним покрытием Gammex PF with AMT Antimicrobial Technology Ansell Healthcare Europe NV Малайзия Размер № 7,0" | 50 | Перчатки хирургические из натурального латекса стерильные для операций в условиях повышенного риска инфицирования, в том числе продолжительных. Поверхность перчатки без опудривания для профилактики контактного дерматита, с внутренним полимерным покрытием для легкости надевания и смены перчаток. Текстурный рисунок нанесен по всей наружной поверхности перчаток для улучшенного захвата инструментов. В составе полимерного покрытия должен содержаться антисептик (хлоргексидин) для непрерывной антисептической обработки кожи рук, снижающей инфекционную нагрузку при нарушении целостности перчаток, и смягчающие и регенерирующие компоненты для обеспечения ухода за кожей рук. Одинарная толщина (в области пальцев) 0,21 - 0,24 мм для обеспечения механической прочности и тактильной чувствительности. Перчатки анатомически правильной формы с расположением большого пальца в направлении ладони. Манжета перчатки обрезана (без венчика), с адгезивной полосой для препятствия скатывания и сползания перчатки в процессе операции. Толщина перчатки в области манжеты не менее 0,20 мм для обеспечения прочности при надевании и в процессе использования. Упаковка перчаток пластиковая, устойчивая к механическим повреждениям и проникновению озона, газов и влаги. Метод стерилизации радиационный. Класс потенциального риска применения не ниже 2а в соответствии с регистрационным удостоверением РЗН. Соответствие обязательным требованиям ГОСТ Р 52238-2004.Поставщик обязан передать Заказчику для утверждения контрольный образец товара по каждой позиции ассортимента. Необходимо указать номер Регистрационного удостоверения (Предоставляется в составе первой части заявки на участие в аукционе в электронной форме). | 209 | Комплект | 100 | Поставка товара осуществляется партиями, по заявке заказчика. Срок исполнения заявки 7 (семи) рабочих дня. | Ноябрь | декабрь | запрос котировок
5080 | Бумага крепированная зелено/белая 750*750 мм (250шт) | 250 | Упаковочные материалы для медицинской воздушной, паровой, газовой и радиационной стерилизации бумага крепированная мягкая белая. Назначение: стерилизация и хранение медицинских инструментов и материалов. Может быть использован один из следующих методов стерилизации: паровой, воздушный, газовый (формальдегид, этиленоксид), радиационный (бета и гамма-излучение). Способ упаковывания: ручной. Срок сохранения стерильности: не менее 6-ти месяцев после стерилизации. Вид упаковки: специальная медицинская листовая бумага. Плотность бумажного слоя: 60 г/м кв. Пропускная способность бумаги по воздуху (по Bendtsen): не менее 650 мл/мин. Сила на разрыв не менее 95,0Н/15мм мин. Тест Соbb60 не более 15,0 гр/м кв. Размер не менее 750х750 мм +/5мм в упаковке не менее 100 листов. При поставке должны прилагаться: методические рекомендации, сертификат соответствия, регистрационное удостоверение, документы, подтверждающие технические характеристики, указанные в техническом задании. | 3800 | Упаковка | 2 | Поставка товара осуществляется партиями, по заявке заказчика. Срок исполнения заявки 7 (семи) рабочих дня. | Ноябрь | декабрь | запрос котировок
5081 | Зеркало гинекологическое одноразовое стерильное S | 1 |  | 20 | Штука | 1400 | Поставка товара осуществляется партиями, по заявке заказчика. Срок исполнения заявки 7 (семи) рабочих дня. | Ноябрь | декабрь | запрос котировок
5082 | Пеленка медицинская 70см х 80см нестер шт №1 | 10 | Простыня хирургическая не стерильная. Изготовлена из комбинированного 3-х слойного нетканого материала: внешние слои – спанбонд, водоотталкивающие слои, внутренний – мельтблаун. Размер 70х80 см. Плотность 18 или25 или 42 г/кв.м. Упакована в полиэтиленовый пакет по 10 штук | 3.5 | Штука | 2500 | Поставка товара осуществляется партиями, по заявке заказчика. Срок исполнения заявки 7 (семи) рабочих дня. | Ноябрь | декабрь | запрос котировок
5083 | Гель для УЗИ средней вязкости | 1 | «Медиагель» средней вязкости 250г | 65 | Штука | 40 | Поставка товара осуществляется партиями, по заявке заказчика. Срок исполнения заявки 7 (семи) рабочих дня. | Ноябрь | декабрь | запрос котировок
5084 | Бумага крепированная зелено/белая 500*500 мм (500шт) | 500 | Упаковочные материалы для медицинской воздушной, паровой, газовой и радиационной стерилизации бумага крепированная мягкая белая. Назначение: стерилизация и хранение медицинских инструментов и материалов. Может быть использован один из следующих методов стерилизации: паровой, воздушный, газовый (формальдегид, этиленоксид), радиационный (бета и гамма-излучение). Способ упаковывания: ручной. Срок сохранения стерильности: не менее 6-ти месяцев после стерилизации. Вид упаковки: специальная медицинская листовая бумага. Плотность бумажного слоя: 60 г/м кв. Пропускная способность бумаги по воздуху (по Bendtsen): не менее 650 мл/мин. Сила на разрыв не менее 95,0Н/15мм мин. Тест Соbb60 не более 15,0 гр/м кв. Размер не менее 500х500 мм +/5мм в упаковке не менее 100 листов. При поставке должны прилагаться: методические рекомендации, сертификат соответствия, регистрационное удостоверение, документы, подтверждающие технические характеристики, указанные в техническом задании | 3850 | Упаковка | 3 | Поставка товара осуществляется партиями, по заявке заказчика. Срок исполнения заявки 7 (семи) рабочих дня. | Ноябрь | декабрь | запрос котировок
5085 | Воздуховод ротовой Гведела размер №4 | 1 | Гведела размер №4 | 45 | Упаковка | 10 | Поставка товара осуществляется партиями, по заявке заказчика. Срок исполнения заявки 7 (семи) рабочих дня. | Ноябрь | декабрь | запрос котировок
5086 | Дар-Вин моно цилиндр 1/2окр 25,9мм нить 70см (EP3) USP2/0 код EDH-395-M упак №12 | 12 | Нить хирургическая стерильная синтетическая многофиламентная импрегнированная из полигликолида (ПГ) способная к гидролитической деструкции. Имеет контрастный цвет для улучшения визуализации в ране. Полимерное покрытие нити из поликапролактона и стеарата кальция заполняющее внутренние полости и межволоконные пространства нити, не сходящее с нити после многократного прохождения через ткани - не менее 40 проколов для обеспечения отсутствия "пилящего", "фитильного", "капиллярного" эффектов, "эффекта прилипания" нити, и снижения сопротивления точному размещению узла. Конец нити специально обработан для предотвращения разволокнения.Метрика нити: MP 0,7 (USP 6/0), длина: 70 (+/-2) см. Разрывная нагрузка в простом узле не менее 4 Н.(необходимо предоставить результаты контроля производителя и сертификат производителя нити).Игла изготовлена из сплава мартенситной легированной стали серии AISI 470. Коэффициент сужения острия иглы относительно его тела не менее 12:1 Количество в упаковке: 12 штук. Срок годности с момента стерилизации не менее 5 лет | 3700 | Упаковка | 2 | Поставка товара осуществляется партиями, по заявке заказчика. Срок исполнения заявки 7 (семи) рабочих дня. | Ноябрь | декабрь | запрос котировок
5087 | Дар-Вин монофэст треуг 3/8окр 18,7мм нить 45см (EP1,5) USP4/0 код EDD-515-QAH упак №12 | 12 | Нить хирургическая стерильная синтетическая многофиламентная импрегнированная из полигликолида (ПГ) способная к гидролитической деструкции. Имеет контрастный цвет для улучшения визуализации в ране. Полимерное покрытие нити из поликапролактона и стеарата кальция заполняющее внутренние полости и межволоконные пространства нити, не сходящее с нити после многократного прохождения через ткани - не менее 40 проколов для обеспечения отсутствия "пилящего", "фитильного", "капиллярного" эффектов, "эффекта прилипания" нити, и снижения сопротивления точному размещению узла. Конец нити специально обработан для предотвращения разволокнения.Метрика нити: MP 0,7 (USP 6/0), длина: 70 (+/-2) см. Разрывная нагрузка в простом узле не менее 4 Н.(необходимо предоставить результаты контроля производителя и сертификат производителя нити).Игла изготовлена из сплава мартенситной легированной стали серии AISI 470. Коэффициент сужения острия иглы относительно его тела не менее 12:1 Количество в упаковке: 12 штук. Срок годности с момента стерилизации не менее 5 лет | 4500 | Упаковка | 2 | Поставка товара осуществляется партиями, по заявке заказчика. Срок исполнения заявки 7 (семи) рабочих дня. | Ноябрь | декабрь | запрос котировок
5088 | Рулон для стерилизации 200*200м | 1 | Рулоны комбинированные (бумага – пленка) плоские, термозапаиваемые. Технические характеристики: соответствие ГОСТ Р ИСО 11607-2011. Плотность бумаги не менее 70 г/м кв.; рН водного экстракта 6-7; пропускная способность по воздуху не менее 660 мл/мин; прочность на разрыв в продольном направлении не менее 100N/15мм; прочность на разрыв в поперечном направлении не менее 60N/15мм; содержание хлоридов не более 0,025%; содержание сульфатов не более 0,015%. Отсутствие флуоресцентов. Толщина плёнки не менее 52 микрон; устойчивость к проколу от иглы. Размер, название упаковки, дата производства, дополнительная информация и индикаторы стерилизации расположены вне зоны загрузки инструментов. Наличие специального покрытия на бумажной основе для равномерного отделения плёнки от бумаги без деламинирования и ворсовыделения. Срок сохранения стерильности изделий после стерилизации не менее 3 лет. Размер 200мм/200м. Допустимые отклонения по ширине рулона ±5 мм | 2620 | Штука | 3 | Поставка товара осуществляется партиями, по заявке заказчика. Срок исполнения заявки 7 (семи) рабочих дня. | Ноябрь | декабрь | запрос котировок
5089 | Бумага для УЗИ UPP-110S 110х20 | 1 | Лента бумажная с тепловой записью для видиопринтера УЗИ Sony UPP 110 S (110х20) рулон №1 | 680 | Штука | 10 | Поставка товара осуществляется партиями, по заявке заказчика. Срок исполнения заявки 7 (семи) рабочих дня. | Ноябрь | декабрь | запрос котировок
5090 | Лента регистр бум с тепловой записью для ЭКГ Шиллер 90х90ммх400л упак №1 | 1 | Мелованная бумага, покрытая термическим составом, реагирующим на нагревание, для электрокардиографа SCHILLER АТ-1. Ширина листа – не более 90 мм; Фальц (Длина сложения) – не более 90 мм; Количество листов в пачке- не менее 400. Листы бумаги сложены Z-образно. Бумага изготовлена из импортного сырья. Плотность бумажной основы -55 г/м2, цвет сетки –розовый, наличие черной метки, толщина – 60 мкм, гладкость –не менее 500 с-1, белизна – не менее 90%, архивируемость – не менее 5 лет. Каждая пачка упакована в прозрачную индивидуальную прозрачную герметичную упаковку. | 95 | Штука | 10 | Поставка товара осуществляется партиями, по заявке заказчика. Срок исполнения заявки 7 (семи) рабочих дня. | Ноябрь | декабрь | запрос котировок
5091 | Презервативы Vizit для УЗИ шт №1 | 1 | для УЗИ | 5.8 | Штука | 1500 | Поставка товара осуществляется партиями, по заявке заказчика. Срок исполнения заявки 7 (семи) рабочих дня. | Ноябрь | декабрь | запрос котировок
5092 | Зеркало гинекологическое одноразовое стерильное М | 1 |  | 20 | Штука | 800 | Поставка товара осуществляется партиями, по заявке заказчика. Срок исполнения заявки 7 (семи) рабочих дня. | Ноябрь | декабрь | запрос котировок
5093 | Лента диаграммная с тепловой записью для ЭКГ 210х150х280 | 1 | Мелованная бумага, покрытая термическим составом, реагирующим на нагревание, для электрокардиографа BIOMEDICA. Ширина листа – не менее 210 мм; Фальц (Длина сложения) –не менее 150 мм; Количество листов в пачке- не более 280. Листы бумаги сложены Z-образно. Бумага изготовлена из импортного сырья. Плотность бумажной основы -77 г/м2, толщина – 80 мкм, цвет сетки –розовый, наличие черной метки, гладкость –не менее 500 с-1, белизна – не менее 90%, архивируемость – не менее 5 лет. Каждая пачка упакована в прозрачную индивидуальную герметичную прозрачную упаковку | 310 | Штука | 20 | Поставка товара осуществляется партиями, по заявке заказчика. Срок исполнения заявки 7 (семи) рабочих дня. | Ноябрь | декабрь | запрос котировок
5094 | Салфетка стер 70см х 80см шт №1 | 1 | Простыня хирургическая стерильная. Изготовлена из комбинированного 3-х слойного нетканого материала: внешние слои – спанбонд(водоотталкивающий), внутренний – мельтблаун. Размер 80*70см. Плотность 42 г/кв.м. Упакована в индивидуальную комбинированную ( с одной стороны бумага, с другой пленка) упаковку с цветовыми индикаторами стерильности | 12 | Упаковка | 100 | Поставка товара осуществляется партиями, по заявке заказчика. Срок исполнения заявки 7 (семи) рабочих дня. | Ноябрь | декабрь | запрос котировок
5095 | Пакеты плоские (бумага/пленка) 50мм*250мм (1000шт) | 1000 | Плотность бумаги пакетов должна быть не менее 70 г/м кв.; рН водного экстракта 6-7; пропускная способность по воздуху не менее 660 мл/мин; прочность на разрыв в продольном направлении не менее 100N/15мм; прочность на разрыв в поперечном направлении не менее 60N/15мм; содержание хлоридов не более 0,025%; содержание сульфатов не более 0,015%. Отсутствие флуоресцентов. Толщина плёнки не менее 52 микрон; устойчивость к проколу от иглы; стерилизационная устойчивость к пару при140 град в течение 30 минут и к расслоению. Размер, название упаковки, дата производства, ссылка на соответствие международным нормам, дополнительная информация и три индикатора стерилизации (пар, формальдегид, этиленоксид) расположены в зоне заводского термосварного шва между плёнкой и бумагой вне зоны загрузки инструментов на лицевой стороне упаковки. Указание на русском языке об изменение цвета индикатора после стерилизации. Наличие специального покрытия на бумажной основе для равномерного отделения плёнки от бумаги без деламинирования и ворсовыделения. Срок сохранения стерильности изделий после стерилизации не менее 4 лет. Разме 500х250 мм Возможные отклонения в размерах ±5 мм по длине и ширине. Кол-во штук в упаковке не менее 1000 штук. | 1050 | Упаковка | 3 | Поставка товара осуществляется партиями, по заявке заказчика. Срок исполнения заявки 7 (семи) рабочих дня. | Ноябрь | декабрь | запрос котировок
5096 | Шприц 20мл | 1 | 20мл 3-комп с иглой 0,8х38 шт №1 | 5 | Штука | 6000 | Поставка товара осуществляется партиями, по заявке заказчика. Срок исполнения заявки 7 (семи) рабочих дня. | Ноябрь | декабрь | запрос котировок
5097 | "Перчатки хирургические латексные неопудренные стерильные для общей хирургии Gammex Latex Enlite Ansell Healthcare Europe NV Малайзия Размер: № 8,0" | 50 | Перчатки хирургические из натурального латекса стерильные для хирургических операций, в том числе продолжительных. Поверхность перчаток без опудривания для профилактики контактного дерматита. Текстурный рисунок нанесен по всей наружной поверхности перчатки для улучшенного захвата инструментов. Одинарная толщина (в области пальцев) 0,21 - 0,24 мм для обеспечения механической прочности и тактильной чувствительности. Перчатки анатомически правильной формы с расположением большого пальца в направлении ладони. Манжета перчатки обрезана (без венчика). Толщина перчатки в области манжеты не менее 0,20 мм для обеспечения прочности при надевании и в процессе использования. Упаковка перчаток пластиковая, устойчивая к механическим повреждениям и проникновению озона, газов и влаги. Метод стерилизации радиационный. Класс потенциального риска применения не ниже 2а в соответствии с регистрационным удостоверением РЗН. Соответствие обязательным требованиям ГОСТ Р 52238-2004.Поставщик обязан передать Заказчику для утверждения контрольный образец товара по каждой позиции ассортимента. Необходимо указать номер Регистрационного удостоверения (Предоставляется в составе первой части заявки на участие в аукционе в электронной форме). | 43 | Комплект | 400 | Поставка товара осуществляется партиями, по заявке заказчика. Срок исполнения заявки 7 (семи) рабочих дня. | Ноябрь | декабрь | запрос котировок
5098 | Бинт нестерил 7м х 14 | 1 | н/с 7м х 14см пл.30-32 упак №1 | 14.5 | Штука | 2500 | Поставка товара осуществляется партиями, по заявке заказчика. Срок исполнения заявки 7 (семи) рабочих дня. | Ноябрь | декабрь | запрос котировок
5099 | Электроды для ЭМГ одноразовые 34*22 | 100 | Электрод применяется для одноразового снятия ЭКГ под отведения ЭКГ-кабеля типа «крокодил», представляет собой высококачественную фольгированную пленку, покрытую хлоридом серебра (сенсор) с твердым гипоаллергенным гелем и язычком для захвата зажимом кабеля. Размер 22х34 мм, рабочая поверхность 26х22мм. Упакованы в металлизированные герметичные пакеты по 100 штук. | 5.1 | Штука | 100 | Поставка товара осуществляется партиями, по заявке заказчика. Срок исполнения заявки 7 (семи) рабочих дня. | Ноябрь | декабрь | запрос котировок
5100 | Стекло предметное со шлифованными краями и матовой полосой 75*25мм 72 шт/уп | 72 | Стекла предметные имеют шлифованный по углом 90 градусов край и матовую полосу шириной 20 мм, бумажные разделители между стёкол. Размер: Длина 75,0 мм. Допуск ±1 мм Ширина 25,0. Допуск ±1 мм Толщина 1,0. Допуск ± 0,1 мм Изготовлены из высококачественного сырья. Стёкла устойчивы к воздействию химических реагентов, традиционно применяемых в лаборатории. Количество в уп.: не менее 72 шт. | 125 | Упаковка | 50 | Поставка товара осуществляется партиями, по заявке заказчика. Срок исполнения заявки 7 (семи) рабочих дня. | Ноябрь | декабрь | запрос котировок
5101 | Зонд урогенитальный универсальный стер тип D-2 цитощетка шт №1 | 1 |  | 4.5 | Штука | 1300 | Поставка товара осуществляется партиями, по заявке заказчика. Срок исполнения заявки 7 (семи) рабочих дня. | Ноябрь | декабрь | запрос котировок
5102 | Жгут кровоостанавливающий с зажим устройством шт №1 | 1 |  | 90 | Штука | 50 | Поставка товара осуществляется партиями, по заявке заказчика. Срок исполнения заявки 7 (семи) рабочих дня. | Ноябрь | декабрь | запрос котировок
5103 | Стекло покровное 24*50 100 шт | 100 | Стекло покровное изготовлены из гидролитического стекла I класса, не допускающего образования блистеров и трещинок. Не способствуют искажениям при изучении образца, устойчивы к воде, гидролитичны по классу 1, способность поглощать ультрафиолет. Коэффициент светопропускания при толщине стекла 0,15мм - tVD65 in % (d=0,15 mm) = 91,7 ± 0,3%. Индексы преломления ne (l = 546.1 nm): 1.5255 ± 0.0015,nD (l = 589.3 nm): 1.5230± 0.0015. Упакованы в пластиковый контейнер, который запаян в фольгу.Размеры:Длина 50 мм. Допуск ±1 ммШирина 24 мм. Допуск ±1 мм Упаковка: не более 100 шт/уп. | 115 | Упаковка | 10 | Поставка товара осуществляется партиями, по заявке заказчика. Срок исполнения заявки 7 (семи) рабочих дня. | Ноябрь | декабрь | запрос котировок
5104 | Кассеты гистологические белые 2*250 шт/уп | 500 | Кассеты для проводки гистологического материала из полиоксиметиленполиацетата. Внутренние размеры 30 x 25 x 5 мм, наружные размеры 40 x 28 x 6 мм, размер пор (5.8 ± 0.2) x (1 ± 0.1) мм. Материал кассет устойчив к нагреву, микроволновому излучению, органическим растворителям, кислотам и щелочам. Кассеты имеют наклонную поверхность для маркировки, адаптированы для автоматических систем маркировки. Упаковка-диспенсер из картона с фронтальным открытием для удобства использования.Цвет-белый. Количество штук в упаковке не менее 2х250 шт. | 1900 | Упаковка | 2 | Поставка товара осуществляется партиями, по заявке заказчика. Срок исполнения заявки 7 (семи) рабочих дня. | Ноябрь | декабрь | запрос котировок
5105 | Шприц 10мл | 1 | 3х-компонентный шт №1 | 3.5 | Штука | 7200 | Поставка товара осуществляется партиями, по заявке заказчика. Срок исполнения заявки 7 (семи) рабочих дня. | Ноябрь | декабрь | запрос котировок
5106 | Перчатки Dermagrip S | 50 | Перчатки смотровые (диагностические) из натурального латекса, без опудривания и добавления красителей для профилактики контактного дерматита. Текстурный рисунок нанесен по всей наружной поверхности перчатки для улучшенного захвата инструментов. Одинарная толщина (в области пальцев) 0,16-0,18 мм для обеспечения механической прочности и тактильной чувствительности. Соответствие обязательным требованиям ГОСТ Р 52239-2004.Поставщик обязан передать Заказчику для утверждения контрольный образец товара по каждой позиции ассортимента. Необходимо указать номер Регистрационного удостоверения | 10 | Комплект | 400 | Поставка товара осуществляется партиями, по заявке заказчика. Срок исполнения заявки 7 (семи) рабочих дня. | Ноябрь | декабрь | запрос котировок
5107 | Простыня 110см х 70см стер шт №1 | 1 | Простыня хирургическая стерильная. Изготовлена из комбинированного 3-х слойного нетканого материала: внешние слои – спанбонд (водоотталкивающий), внутренний – мельтблаун. Размер 110х7 см. Плотность 42 г/кв.м. Упакована в индивидуальную комбинированную ( с одной стороны бумага, с другой пленка) упаковку с цветовыми индикаторами стерильности | 18.5 | Штука | 100 | Поставка товара осуществляется партиями, по заявке заказчика. Срок исполнения заявки 7 (семи) рабочих дня. | Ноябрь | декабрь | запрос котировок
5108 | Канюля Вазофикс Церто G20-33мм шт №1 | 1 |  | 36 | Штука | 200 | Поставка товара осуществляется партиями, по заявке заказчика. Срок исполнения заявки 7 (семи) рабочих дня. | Ноябрь | декабрь | запрос котировок
5109 | "Перчатки хирургические полиизопреновые Gammex Non-Latex PI Underglove Ansell Healthcare Europe NV Шри-Ланка Размер: № 8,0" | 50 | Перчатки хирургические из синтетического материала раствора термоэластопласта (полиизопрена) для профилактики аллергии на другие виды латекса, стерильные, для хирургических операций. Поверхность перчатки без опудривания для профилактики контактного дерматита, с полимерным покрытием для легкости смены и одевания перчатки. Текстурный рисунок нанесен по всей наружной поверхности перчаток для улучшенного захвата инструментов. Одинарная толщина (в области пальцев) не более 0,19 мм для обеспечения тактильной чувствительности. Перчатки контрастного по отношению к крови цвета (синего или зеленого спектра) для возможности цветовой индикации проколов при использовании в системе двойных перчаток при операциях повышенного риска инфицирования. Краситель не токсичен. Перчатки анатомически правильной формы с расположением большого пальца в направлении ладони. Длина перчатки не менее 300 мм для удобства применения в системе 2-х перчаток и дополнительной защиты предплечья, исключения риска проникновения биологической жидкости под перчатку через верхний край манжеты. Метод стерилизации радиационный. Класс потенциального риска применения не ниже 2а в соответствии с регистрационным удостоверением РЗН. Соответствие обязательным требованиям ГОСТ Р 52238-2004Поставщик обязан передать Заказчику для утверждения контрольный образец товара по каждой позиции ассортимента. Необходимо указать номер Регистрационного удостоверения (Предоставляется в составе первой части заявки на участие в аукционе в электронной форме). | 200 | Комплект | 400 | Поставка товара осуществляется партиями, по заявке заказчика. Срок исполнения заявки 7 (семи) рабочих дня. | Ноябрь | декабрь | запрос котировок
5110 | Маска медиц на резинках шт №1 | 100 | Маска голубого цвета, размер 17*9см. Имеет носовой фиксатор, состоит из трех слоев нетканого материала. Низкое ворсоотделение материала внутреннего слоя маски, препятствует раздражению кожи персонала. Упакована в полиэтиленовый пакет по 100 штук. | 1.3 | Штука | 8000 | Поставка товара осуществляется партиями, по заявке заказчика. Срок исполнения заявки 7 (семи) рабочих дня. | Ноябрь | декабрь | запрос котировок
5111 | Катетер Фолея СН18 2-ход шт №1 | 1 |  | 45 | Штука | 50 | Поставка товара осуществляется партиями, по заявке заказчика. Срок исполнения заявки 7 (семи) рабочих дня. | Ноябрь | декабрь | запрос котировок
5112 | Угольный фильтр KR21 410 | 2 | Угольный фильтр для предотвращения попадания испарений вредных реагентов в атмосферу рабочих помещений. | 6000 | Упаковка | 1 | Поставка товара осуществляется партиями, по заявке заказчика. Срок исполнения заявки 7 (семи) рабочих дня. | Ноябрь | декабрь | запрос котировок
5113 | Пакеты плоские (бумага/пленка) 200мм*400мм (1000шт) | 1000 | Размеры: 415х147х57 мм | 6150 | Упаковка | 4 | Поставка товара осуществляется партиями, по заявке заказчика. Срок исполнения заявки 7 (семи) рабочих дня. | Ноябрь | декабрь | запрос котировок
5114 | Пленка рентгеновская 30х40 см № 100 |  | Количество угля на фильтр: не менее 2200 г. | 4200 | Упаковка | 5 | Поставка товара осуществляется партиями, по заявке заказчика. Срок исполнения заявки 7 (семи) рабочих дня. | Ноябрь | декабрь | запрос котировок
5115 | Бумага крепированная зелено/белая 600*600 мм (500шт) | 500 | Упаковочные материалы для медицинской воздушной, паровой, газовой и радиационной стерилизации бумага крепированная мягкая белая. Назначение: стерилизация и хранение медицинских инструментов и материалов. Может быть использован один из следующих методов стерилизации: паровой, воздушный, газовый (формальдегид, этиленоксид), радиационный (бета и гамма-излучение). Способ упаковывания: ручной. Срок сохранения стерильности: не менее 6-ти месяцев после стерилизации. Вид упаковки: специальная медицинская листовая бумага. Плотность бумажного слоя: 60 г/м кв. Пропускная способность бумаги по воздуху (по Bendtsen): не менее 650 мл/мин. Сила на разрыв не менее 95,0Н/15мм мин. Тест Соbb60 не более 15,0 гр/м кв. Размер не менее 600х600 мм +/5мм в упаковке не менее 100 листов. При поставке должны прилагаться: методические рекомендации, сертификат соответствия, регистрационное удостоверение, документы, подтверждающие технические характеристики, указанные в техническом задании. | 5200 | Упаковка | 2 | Поставка товара осуществляется партиями, по заявке заказчика. Срок исполнения заявки 7 (семи) рабочих дня. | Ноябрь | декабрь | запрос котировок
5116 | Кассеты гистологические желтые 2*250 шт/уп | 500 | Фильтр двухкамерный, имеет 9 входных отверстий, диаметр отверстия 3 см. | 1900 | Упаковка | 1 | Поставка товара осуществляется партиями, по заявке заказчика. Срок исполнения заявки 7 (семи) рабочих дня. | Ноябрь | декабрь | запрос котировок
5117 | "Перчатки хирургические латексные неопудренные с внутренним синтетическим покрытием Gammex Latex Ansell Healthcare Europe NV Малайзия Размер: № 8,0" | 50 | Снабжен ручкой-ленточкой. Количество в упаковке: не менее 2 штук. | 51 | Комплект | 200 | Поставка товара осуществляется партиями, по заявке заказчика. Срок исполнения заявки 7 (семи) рабочих дня. | Ноябрь | декабрь | запрос котировок
5118 | Воронка ушная | 1 | ушная однораз. стерильная длина 35мм | 10 | Штука | 2000 | Поставка товара осуществляется партиями, по заявке заказчика. Срок исполнения заявки 7 (семи) рабочих дня. | Ноябрь | декабрь | запрос котировок
5119 | Фильтр дыхательный шт№1 | 1 | Фильтр дыхательный шт№1 | 95 | Штука | 200 | Поставка товара осуществляется партиями, по заявке заказчика. Срок исполнения заявки 7 (семи) рабочих дня. | Ноябрь | декабрь | запрос котировок
5120 | рентгеновская пленка 18х24№100 маммографическая | 100 | Пленка для маммографии Ортохроматическая двусторонняя пленка на синей полиэтилентерефталатной основе с толщиной 0,175 мм и оптической плотностью Dосновы = 0,165, высокочувствительная, высококонтрастная, изготовлена по технологии плоских микрокристаллов серебра. Пленка имеет на каждой стороне свой эмульсионный слой. Эмульсионные слои имеют различные показатели контраста и фотографической широты. Сенситометрические характеристики: максимальная спектральная чувствительность при длине волны λmax = 545±5 нм, средний градиент g = 4,0, максимальная плотность Dmax= 4, плотность вуали D= 0,06, чувствительность S0,85=120 1/P. Пленка применима как для ручной, так и для машинной обработки в любых типах проявочных машин, в том числе при ускоренных циклах длительностью до 45 сек. Упаковка 100 листов. Соответствие требованиям ГОСТа 25847-83 и 25642-83. Наличие регистрационного удостоверения Федеральной службы по надзору в сфере здравоохранения и социального развития. Сертификат соответствия Госстандарта РФ. Соответствие Международным стандартам системы качества ISO 9001, EN ISO 13485:2003 и Директиве 93/42/ЕЭС | 3250 | Упаковка | 5 | Поставка товара осуществляется партиями, по заявке заказчика. Срок исполнения заявки 7 (семи) рабочих дня. | Ноябрь | декабрь | запрос котировок
5121 | Пакеты плоские (бумага/пленка) 100мм*400мм (1000шт) | 1000 | Плотность бумаги пакетов должна быть не менее 70 г/м кв.; рН водного экстракта 6-7; пропускная способность по воздуху не менее 660 мл/мин; прочность на разрыв в продольном направлении не менее 100N/15мм; прочность на разрыв в поперечном направлении не менее 60N/15мм; содержание хлоридов не более 0,025%; содержание сульфатов не более 0,015%. Отсутствие флуоресцентов. Толщина плёнки не менее 52 микрон; устойчивость к проколу от иглы; стерилизационная устойчивость к пару при140 град в течение 30 минут и к расслоению. Размер, название упаковки, дата производства, ссылка на соответствие международным нормам, дополнительная информация и три индикатора стерилизации (пар, формальдегид, этиленоксид) расположены в зоне заводского термосварного шва между плёнкой и бумагой вне зоны загрузки инструментов на лицевой стороне упаковки. Указание на русском языке об изменение цвета индикатора после стерилизации. Наличие специального покрытия на бумажной основе для равномерного отделения плёнки от бумаги без деламинирования и ворсовыделения. Срок сохранения стерильности изделий после стерилизации не менее 4 лет. Разме 100х400 мм Возможные отклонения в размерах ±5 мм по длине и ширине. Кол-во штук в упаковке не менее 1000 штук | 3200 | Упаковка | 2 | Поставка товара осуществляется партиями, по заявке заказчика. Срок исполнения заявки 7 (семи) рабочих дня. | Ноябрь | декабрь | запрос котировок
5122 | "Перчатки хирургические латексные неопудренные с внутренним синтетическим покрытием Gammex Latex Ansell Healthcare Europe NV Малайзия Размер: № 7,5" | 50 | Перчатки хирургические из натурального латекса стерильные для хирургических операций, в том числе продолжительных. Поверхность перчатки без опудривания для профилактики контактного дерматита, с внутренним полимерным покрытием для легкости надевания и смены перчаток. Текстурный рисунок нанесен по всей наружной поверхности перчаток для улучшенного захвата инструментов. Одинарная толщина (в области пальцев) 0,21 - 0,24 мм для обеспечения механической прочности и тактильной чувствительности. Перчатки анатомически правильной формы с расположением большого пальца в направлении ладони. Манжета перчатки обрезана (без венчика), с адгезивной полосой для препятствия скатывания и сползания перчатки в процессе операции. Толщина перчатки в области манжеты не менее 0,20 мм для обеспечения прочности при надевании и в процессе использования. Упаковка перчаток пластиковая, устойчивая к механическим повреждениям и проникновению озона, газов и влаги. Метод стерилизации радиационный. Класс потенциального риска применения не ниже 2а в соответствии с регистрационным удостоверением РЗН. Соответствие обязательным требованиям ГОСТ Р 52238-2004.Поставщик обязан передать Заказчику для утверждения контрольный образец товара по каждой позиции ассортимента. Необходимо указать номер Регистрационного удостоверения (Предоставляется в составе первой части заявки на участие в аукционе в электронной форме | 51 | Комплект | 200 | Поставка товара осуществляется партиями, по заявке заказчика. Срок исполнения заявки 7 (семи) рабочих дня. | Ноябрь | декабрь | запрос котировок
5123 | "Перчатки хирургические латексные опудренные стерильные для общей хирургии Gammex Latex Powdered Ansell Healthcare Europe NV Малайзия Размер: № 6,0" | 50 | Перчатки хирургические из натурального латекса стерильные с опудренной внутренней поверхностью, для хирургических операций, в том числе продолжительных. Текстурный рисунок нанесен по всей наружной поверхности перчатки для улучшенного захвата инструментов. Одинарная толщина (в области пальцев) 0,21 - 0,24 мм для обеспечения механической прочности и тактильной чувствительности. Перчатки анатомически правильной формы с расположением большого пальца в направлении ладони. Манжета перчатки обрезана (без венчика). Толщина перчатки в области манжеты не менее 0,20 мм для обеспечения прочности при надевании и в процессе использования. Упаковка перчаток пластиковая, устойчивая к механическим повреждениям и проникновению озона, газов и влаги. Метод стерилизации радиационный. Класс потенциального риска применения не ниже 2а в соответствии с регистрационным удостоверением РЗН. Соответствие обязательным требованиям ГОСТ Р 52238-2004.Поставщик обязан передать Заказчику для утверждения контрольный образец товара по каждой позиции ассортимента. Необходимо указать номер Регистрационного удостоверения (Предоставляется в составе первой части заявки на участие в аукционе в электронной форме | 36 | Комплект | 100 | Поставка товара осуществляется партиями, по заявке заказчика. Срок исполнения заявки 7 (семи) рабочих дня. | Ноябрь | декабрь | запрос котировок
5124 | Пакеты плоские (бумага/пленка) 100мм*300мм (1000шт) | 1000 | Плотность бумаги пакетов должна быть не менее 70 г/м кв.; рН водного экстракта 6-7; пропускная способность по воздуху не менее 660 мл/мин; прочность на разрыв в продольном направлении не менее 100N/15мм; прочность на разрыв в поперечном направлении не менее 60N/15мм; содержание хлоридов не более 0,025%; содержание сульфатов не более 0,015%. Отсутствие флуоресцентов. Толщина плёнки не менее 52 микрон; устойчивость к проколу от иглы; стерилизационная устойчивость к пару при140 град в течение 30 минут и к расслоению. Размер, название упаковки, дата производства, ссылка на соответствие международным нормам, дополнительная информация и три индикатора стерилизации (пар, формальдегид, этиленоксид) расположены в зоне заводского термосварного шва между плёнкой и бумагой вне зоны загрузки инструментов на лицевой стороне упаковки. Указание на русском языке об изменение цвета индикатора после стерилизации. Наличие специального покрытия на бумажной основе для равномерного отделения плёнки от бумаги без деламинирования и ворсовыделения. Срок сохранения стерильности изделий после стерилизации не менее 4 лет. Разме 100х300 мм Возможные отклонения в размерах ±5 мм по длине и ширине. Кол-во штук в упаковке не менее 1000 штук | 2500 | Упаковка | 5 | Поставка товара осуществляется партиями, по заявке заказчика. Срок исполнения заявки 7 (семи) рабочих дня. | Ноябрь | декабрь | запрос котировок
5125 | Термометр | 1 | Медицинский ртутный | 60 | Штука | 120 | Поставка товара осуществляется партиями, по заявке заказчика. Срок исполнения заявки 7 (семи) рабочих дня. | Ноябрь | декабрь | запрос котировок
5126 | Рентгеновская пленка 35*35 №100 синечувствительная | 100 | Пленка на синей полиэтилентерефталатной основе с толщиной 0,178 мм и оптической плотностью Dосновы = 0,145, высокочувствительная, высококонтрастная. Эмульсионный слой пленки имеет противоореольную и антистатическую защиту. Эмульсионный слой имеет смешанную плоскокубическую структуру. Сенситометрические характеристики: максимальная спектральная чувствительность при длине волны λmax = 450±5 нм, средний градиент g = 2,75, максимальная плотность Dmax= 3,4, плотность вуали D= 0,04, чувствительность S0,85=1000 1/P. Пленка применима как для ручной, так и для машинной обработки в любых типах проявочных машин, в том числе при ускоренных циклах длительностью до 45 сек. Упаковка 100 листов. Соответствие требованиям ГОСТа 25847-83 и 25642-83. Наличие регистрационного удостоверения Федеральной службы по надзору в сфере здравоохранения и социального развития. Сертификат соответствия Госстандарта РФ. Соответствие Международным стандартам системы качества ISO 9001, EN ISO 13485:2003 и Директиве 93/42/ЕЭС. | 4500 | Упаковка | 5 | Поставка товара осуществляется партиями, по заявке заказчика. Срок исполнения заявки 7 (семи) рабочих дня. | Ноябрь | декабрь | запрос котировок
5127 | Фиксаж д/автоматической проявки пленки (2*20л) | 1 | Высококачественный электролит, обладающий улучшенными экологическими характеристиками — предназначен для фиксирования стоматологических рентгеновских пленок в автоматических проявочных машинах. Готовый к использованию электролит 5 л рабочего раствора | 2250 | Упаковка | 5 | Поставка товара осуществляется партиями, по заявке заказчика. Срок исполнения заявки 7 (семи) рабочих дня. | Ноябрь | декабрь | запрос котировок
5128 | Катетер Фолея СН14 2-ход шт №1 | 1 |  | 45 | Штука | 50 | Поставка товара осуществляется партиями, по заявке заказчика. Срок исполнения заявки 7 (семи) рабочих дня. | Ноябрь | декабрь | запрос котировок
5129 | Простыня 200см х 140см стер шт №1 | 1 | Простыня хирургическая стерильная. Изготовлена из комбинированного 3-х слойного нетканого материала: внешние слои – спанбонд (водоотталкивающий), внутренний – мельтблаун. Размер 200х140 см. Плотность 42 г/кв.м. Упакована в индивидуальную комбинированную ( с одной стороны бумага, с другой пленка) упаковку с цветовыми индикаторами стерильности | 45.5 | Штука | 300 | Поставка товара осуществляется партиями, по заявке заказчика. Срок исполнения заявки 7 (семи) рабочих дня. | Ноябрь | декабрь | запрос котировок
5130 | Пакеты плоские (бумага/пленка) 75мм*300мм (1000шт) | 1000 | Плотность бумаги пакетов должна быть не менее 70 г/м кв.; рН водного экстракта 6-7; пропускная способность по воздуху не менее 660 мл/мин; прочность на разрыв в продольном направлении не менее 100N/15мм; прочность на разрыв в поперечном направлении не менее 60N/15мм; содержание хлоридов не более 0,025%; содержание сульфатов не более 0,015%. Отсутствие флуоресцентов. Толщина плёнки не менее 52 микрон; устойчивость к проколу от иглы; стерилизационная устойчивость к пару при140 град в течение 30 минут и к расслоению. Размер, название упаковки, дата производства, ссылка на соответствие международным нормам, дополнительная информация и три индикатора стерилизации (пар, формальдегид, этиленоксид) расположены в зоне заводского термосварного шва между плёнкой и бумагой вне зоны загрузки инструментов на лицевой стороне упаковки. Указание на русском языке об изменение цвета индикатора после стерилизации. Наличие специального покрытия на бумажной основе для равномерного отделения плёнки от бумаги без деламинирования и ворсовыделения. Срок сохранения стерильности изделий после стерилизации не менее 4 лет. Разме 750х300 мм Возможные отклонения в размерах ±5 мм по длине и ширине. Кол-во штук в упаковке не менее 1000 штук. | 1850 | Упаковка | 3 | Поставка товара осуществляется партиями, по заявке заказчика. Срок исполнения заявки 7 (семи) рабочих дня. | Ноябрь | декабрь | запрос котировок
5131 | Иглы 0,6*30 (100шт/уп) |  |  | 125 | Упаковка | 15 | Поставка товара осуществляется партиями, по заявке заказчика. Срок исполнения заявки 7 (семи) рабочих дня. | Ноябрь | декабрь | запрос котировок
5132 | Шпатель терапевт | 1 | деревяйный стерильный одноразовый | 1.6 | Штука | 1500 | Поставка товара осуществляется партиями, по заявке заказчика. Срок исполнения заявки 7 (семи) рабочих дня. | Ноябрь | декабрь | запрос котировок
5133 | Трубка эндотрахеальная с манжетой р 7,5 шт №1 | 1 | Трубка эндотрахеальная с манжетой р 7,5 шт №1 | 51 | Штука | 50 | Поставка товара осуществляется партиями, по заявке заказчика. Срок исполнения заявки 7 (семи) рабочих дня. | Ноябрь | декабрь | запрос котировок
5134 | Дар-Вин цилиндр 1/2окр 31,3мм нить 70см (EP2) USP3/0 код EDE-245 упак №12 | 12 | Нить хирургическая стерильная синтетическая многофиламентная импрегнированная из полигликолида (ПГ) способная к гидролитической деструкции. Имеет контрастный цвет для улучшения визуализации в ране. Полимерное покрытие нити из поликапролактона и стеарата кальция заполняющее внутренние полости и межволоконные пространства нити, не сходящее с нити после многократного прохождения через ткани - не менее 40 проколов для обеспечения отсутствия "пилящего", "фитильного", "капиллярного" эффектов, "эффекта прилипания" нити, и снижения сопротивления точному размещению узла. Конец нити специально обработан для предотвращения разволокнения.Метрика нити: MP 0,7 (USP 6/0), длина: 70 (+/-2) см. Разрывная нагрузка в простом узле не менее 4 Н.(необходимо предоставить результаты контроля производителя и сертификат производителя нити).Игла изготовлена из сплава мартенситной легированной стали серии AISI 470. Коэффициент сужения острия иглы относительно его тела не менее 12:1 Количество в упаковке: 12 штук. Срок годности с момента стерилизации не менее 5 лет | 4600 | Упаковка | 15 | Поставка товара осуществляется партиями, по заявке заказчика. Срок исполнения заявки 7 (семи) рабочих дня. | Ноябрь | декабрь | запрос котировок
5135 | Дар-Вин цилиндр 1/2окр 31,1мм нить 70см (EP3) USP2/0 код EDH-246 упак №12 | 12 | Нить хирургическая стерильная синтетическая многофиламентная импрегнированная из полигликолида (ПГ) способная к гидролитической деструкции. Имеет контрастный цвет для улучшения визуализации в ране. Полимерное покрытие нити из поликапролактона и стеарата кальция заполняющее внутренние полости и межволоконные пространства нити, не сходящее с нити после многократного прохождения через ткани - не менее 40 проколов для обеспечения отсутствия "пилящего", "фитильного", "капиллярного" эффектов, "эффекта прилипания" нити, и снижения сопротивления точному размещению узла. Конец нити специально обработан для предотвращения разволокнения.Метрика нити: MP 0,7 (USP 6/0), длина: 70 (+/-2) см. Разрывная нагрузка в простом узле не менее 4 Н.(необходимо предоставить результаты контроля производителя и сертификат производителя нити).Игла изготовлена из сплава мартенситной легированной стали серии AISI 470. Коэффициент сужения острия иглы относительно его тела не менее 12:1 Количество в упаковке: 12 штук. Срок годности с момента стерилизации не менее 5 лет | 3800 | Упаковка | 10 | Поставка товара осуществляется партиями, по заявке заказчика. Срок исполнения заявки 7 (семи) рабочих дня. | Ноябрь | декабрь | запрос котировок
5136 | Лезвия для микротомов в кассетах тип А35, 50 шт/уп | 50 | Заменяемое приспособление для микротомии низкого профиля. Приспособлено для мягких, твердых тканей и экстра-тонких срезов. Имеет специально адаптированное уникальное покрытие на основе политетрафторэтилена, предохраняющее слипание поверхностей приспособления и обеспечивающее дополнительную шлифовку и, тем самым, улучшение рабочих качеств в процессе использования. | 8750 | Упаковка | 1 | Поставка товара осуществляется партиями, по заявке заказчика. Срок исполнения заявки 7 (семи) рабочих дня. | Ноябрь | декабрь | запрос котировок
5137 | Мочеприемник 2л | 1 | Стерильный с клапаном слива 2,0л | 30 | Штука | 250 | Поставка товара осуществляется партиями, по заявке заказчика. Срок исполнения заявки 7 (семи) рабочих дня. | Ноябрь | декабрь | запрос котировок
5138 | Кружка Эсмарха 1,5л однораз стер шт №1 | 30 | Кружка Эсмарха -стерильная, одноразовая. Кружка изготовлена из прозрачного полиэтилена, трубка изготовлена из прозрачного термопластичного ПВХ. Длина соединительной трубки 1,5м, диаметр 20 Ch/Fr. Атравматичный дистальный конец обработан силиконовой смазкой, плотная крышка на горловине. Количество в коробке-30 шт. | 120 | Штука | 250 | Поставка товара осуществляется партиями, по заявке заказчика. Срок исполнения заявки 7 (семи) рабочих дня. | Ноябрь | декабрь | запрос котировок
5139 | Бинт липкий проницаемый Бинтли-М 5см х 50м шт №1 | 1 | Бинт на нетканой основе в рулоне с применением гипоаллергенного акрилатного клея и защитной антиадгезионной бумаги. Содержание адгезива в бинте 25-30 г/м² (сухой вес). Выпускается в двух вариантах – Бинтли-Т и Бинтли-М. В качестве нетканого материала для Бинтли-Т используется полотно на основе полиэфира (вес 50г/м²), для Бинтли-М – полотно на основе полиэфира и вискозы (вес 40г/м²). Бинтли-Т обеспечивает плотные повязки, Бинтли-М обладает драпируемостью и рекомендуется для повязок на локтях, коленях и т.п. Сопротивление отслаиванию составляет не менее 25 Н/м, паропроницаемость – не менее 1,5 мг/см² в час. Обладает воздухо- и паропроницаемостью. Предназначен для фиксации повязок, игл, катетеров, зондов. Нестерильный, срок годности 5 лет. | 510 | Штука | 6 | Поставка товара осуществляется партиями, по заявке заказчика. Срок исполнения заявки 7 (семи) рабочих дня. | Ноябрь | декабрь | запрос котировок
5140 | Мундштук для спирографии | 70 | 27,5х30мм дл.75 мм (70шт/уп) | 10 | Штука | 70 | Поставка товара осуществляется партиями, по заявке заказчика. Срок исполнения заявки 7 (семи) рабочих дня. | Ноябрь | декабрь | запрос котировок
5141 | Лезвия для микротомов в кассетах тип N35, 50 шт/уп | 50 | Заменяемое приспособление для микротомии для твердых образцов с укрепленным режущим краем. | 8750 | Упаковка | 1 | Поставка товара осуществляется партиями, по заявке заказчика. Срок исполнения заявки 7 (семи) рабочих дня. | Ноябрь | декабрь | запрос котировок
5142 | Катетер Нелатона урологический СН10 шт №1 | 1 | Упаковка: в полуавтоматическом диспенсере с приспособлением для безопасного поштучного извлечения. | 10 | Штука | 120 | Поставка товара осуществляется партиями, по заявке заказчика. Срок исполнения заявки 7 (семи) рабочих дня. | Ноябрь | декабрь | запрос котировок
5143 | Трубка эндотрахеальная с манжетой р 8,5 шт №1 | 1 | Трубка эндотрахеальная с манжетой р 8,5 шт №1 | 51 | Штука | 50 | Поставка товара осуществляется партиями, по заявке заказчика. Срок исполнения заявки 7 (семи) рабочих дня. | сентябрь | декабрь | запрос котировок
5144 | Терилен цилиндр 1/2окр 25,9мм нить 75см (EP2) USP3/0 код ETE-386 упак №12 | 12 | Нить хирургическая стерильная синтетическая многофиламентная импрегнированная не рассасывающаяся из полиэстера. Имеет контрастный цвет для улучшения визуализации в ране. Двойное силиконовое покрытие заполняющие внутренние полости и межволоконные пространства нити, не сходящее с нити после многократного прохождения через ткани - не менее 40 проколов, для обеспечения отсутствия "пилящего", "фитильного", "капиллярного" эффектов, "эффекта прилипания" нити, и снижения сопротивления точному размещению узла. Конец нити специально обработан для предотвращения разволокнения.Игла изготовлена из сплава мартенситной легированной стали серии AISI 470. Игла : круглого поперечного сечения (колющая), изгиб 1/2 окр., длина: 25.9 мм (+/-0,2 %). Прочность соединения игла/нить не менее 12 Н.(необходимо предоставить сертификат производителя). Нить с иглой упаковываются в двойную стерильную упаковку. Наружная упаковка комбинированная: бумага и прозрачная пленка обеспечивает защиту содержимого от влаги, вскрывается без помощи ножниц. Материал наружной упаковки должен быть невыщелачиваемым, нетоксичным и не иметь запаха в такой степени, чтобы это не могло ухудшить характеристики и безопасность материала либо негативно воздействовать на шовный материал, с которым они контактируют (необходимо предоставить документальное подтверждение от производителя упаковочных материалов на соответствие нормам FDACFR 21, BgVV и норме EN 868-7). Для удобства хранения и использования в операционной групповая упаковка должна иметь выдвигающийся бокс, на торцевой части бокса должна иметься полная информация о характеристиках нити, иглы, сроках стерильности и др. Упаковка должна содержать инструкцию по медицинскому применению на русском языке. Для подтверждения соответствия повышенным требованиям к качеству шовного материала необходимо предоставить свидетельство о серти-фикации ЕС (сертификат "CE") или аналогичный международный сертификат качества (обязательное требование). Количество в упаковке: 12 штук. Срок годности с момента стерилизации не менее 5 лет. Остаточный срок годности на момент поставки не менее 85% от установленного. | 3500 | Упаковка | 1 | Поставка товара осуществляется партиями, по заявке заказчика. Срок исполнения заявки 7 (семи) рабочих дня. | Декабрь | декабрь | запрос котировок
5145 | "Перчатки латексные хирургические неопудренные текстурированные BENOVY Малайзия. Размер № 7,0" | 50 | Длина лезвия - не более 80 мм | 20 | Комплект | 1600 | Поставка товара осуществляется партиями, по заявке заказчика. Срок исполнения заявки 7 (семи) рабочих дня. | Декабрь | декабрь | запрос котировок
5146 | "Перчатки латексные хирургические неопудренные текстурированные BENOVY Малайзия. Размер № 7,5" | 50 | Высота лезвия - не более 8 мм | 20 | Комплект | 1200 | Поставка товара осуществляется партиями, по заявке заказчика. Срок исполнения заявки 7 (семи) рабочих дня. | Декабрь | декабрь | запрос котировок
5147 | Игла 0,8*40мм 21G №100 | 100 | Угол заточки - не менее 35° | 125 | Упаковка | 15 | Поставка товара осуществляется партиями, по заявке заказчика. Срок исполнения заявки 7 (семи) рабочих дня. | Декабрь | декабрь | запрос котировок
5148 | "Перчатки хирургические латексные неопудренные стерильные для общей хирургии Gammex Latex Enlite Ansell Healthcare Europe NV Малайзия Размер: № 7,5" | 50 | Количество лезвий в упаковке не менее 50 шт | 43 | Комплект | 400 | Поставка товара осуществляется партиями, по заявке заказчика. Срок исполнения заявки 7 (семи) рабочих дня. | Декабрь | декабрь | запрос котировок
5149 | Бумага Термо диаграмная для ЭКГ 57ммх30м арт 12-в упак №1 | 1 | Лента регистрационная бумажная с тепловой записью с шириной рулона не менее 57 мм и длиной намотки рулона не менее 30 м, тепловой слой наружу, плотность бумаги - 55 г/м2, втулка пластиковая, диаметр втулки- 12 мм, без сетки | 50 | Штука | 20 | Поставка товара осуществляется партиями, по заявке заказчика. Срок исполнения заявки 7 (семи) рабочих дня. | Декабрь | декабрь | запрос котировок
5150 | Жгут кровоостанавливающий с зажим устройством шт №1 | 1 |  | 90 | Штука | 50 | Поставка товара осуществляется партиями, по заявке заказчика. Срок исполнения заявки 7 (семи) рабочих дня. | Декабрь | декабрь | запрос котировок
5151 | Бинт нестерил 7м х 14 | 1 | н/с 7м х 14см пл.30-32 упак №1 | 14.5 | Штука | 2500 | Поставка товара осуществляется партиями, по заявке заказчика. Срок исполнения заявки 7 (семи) рабочих дня. | Декабрь | декабрь | запрос котировок
5152 | Бинт стерильный 5м х 10см | 1 | стерильный 5м х 10см пл.30-32 упак №1 | 8.6 | Штука | 200 | Поставка товара осуществляется партиями, по заявке заказчика. Срок исполнения заявки 7 (семи) рабочих дня. | Декабрь | декабрь | запрос котировок
5153 | Лейкопластырь 3см х 500см рулон тканевый шт №1 | 1 | 3см х 500см рулон тканевый | 41 | Штука | 250 | Поставка товара осуществляется партиями, по заявке заказчика. Срок исполнения заявки 7 (семи) рабочих дня. | Декабрь | декабрь | запрос котировок
5154 | "Перчатки хирургические латексные неопудренные стерильные для общей хирургии Gammex Latex Enlite Ansell Healthcare Europe NV Малайзия Размер: № 6,0" | 50 | Перчатки хирургические из натурального латекса стерильные для хирургических операций, в том числе продолжительных. Поверхность перчаток без опудривания для профилактики контактного дерматита. Текстурный рисунок нанесен по всей наружной поверхности перчатки для улучшенного захвата инструментов. Одинарная толщина (в области пальцев) 0,21 - 0,24 мм для обеспечения механической прочности и тактильной чувствительности. Перчатки анатомически правильной формы с расположением большого пальца в направлении ладони. Манжета перчатки обрезана (без венчика). Толщина перчатки в области манжеты не менее 0,20 мм для обеспечения прочности при надевании и в процессе использования. Упаковка перчаток пластиковая, устойчивая к механическим повреждениям и проникновению озона, газов и влаги. Метод стерилизации радиационный. Класс потенциального риска применения не ниже 2а в соответствии с регистрационным удостоверением РЗН. Соответствие обязательным требованиям ГОСТ Р 52238-2004.Поставщик обязан передать Заказчику для утверждения контрольный образец товара по каждой позиции ассортимента. Необходимо указать номер Регистрационного удостоверения (Предоставляется в составе первой части заявки на участие в аукционе в электронной форме). | 43 | Комплект | 100 | Поставка товара осуществляется партиями, по заявке заказчика. Срок исполнения заявки 7 (семи) рабочих дня. | Декабрь | декабрь | запрос котировок
5155 | Бумага для ЭКГ 110х30х12 упак №1 | 1 |  | 60 | Штука | 20 | Поставка товара осуществляется партиями, по заявке заказчика. Срок исполнения заявки 7 (семи) рабочих дня. | Декабрь | декабрь | запрос котировок
5156 | Рулон для стерилизации 100*200м | 1 | Рулоны комбинированные (бумага – пленка) плоские, термозапаиваемые. Технические характеристики: соответствие ГОСТ Р ИСО 11607-2011. Плотность бумаги не менее 70 г/м кв.; рН водного экстракта 6-7; пропускная способность по воздуху не менее 660 мл/мин; прочность на разрыв в продольном направлении не менее 100N/15мм; прочность на разрыв в поперечном направлении не менее 60N/15мм; содержание хлоридов не более 0,025%; содержание сульфатов не более 0,015%. Отсутствие флуоресцентов. Толщина плёнки не менее 52 микрон; устойчивость к проколу от иглы. Размер, название упаковки, дата производства, дополнительная информация и индикаторы стерилизации расположены вне зоны загрузки инструментов. Наличие специального покрытия на бумажной основе для равномерного отделения плёнки от бумаги без деламинирования и ворсовыделения. Срок сохранения стерильности изделий после стерилизации не менее 3 лет. Размер 100мм/200м. Допустимые отклонения по ширине рулона ±5 мм | 1350 | Штука | 2 | Поставка товара осуществляется партиями, по заявке заказчика. Срок исполнения заявки 7 (семи) рабочих дня. | Декабрь | декабрь | запрос котировок
5157 | Мочеприемник 2л | 1 | Стерильный с клапаном слива 2,0л | 30 | Штука | 250 | Поставка товара осуществляется партиями, по заявке заказчика. Срок исполнения заявки 7 (семи) рабочих дня. | Декабрь | декабрь | запрос котировок
5158 | "Перчатки латексные смотровые неопудренные текстурированные однократного хлорирования BENOVY Малайзия Размер: № М" | 50 | Перчатки смотровые нестерильные подходят для всех видов обследования, диагностики, стоматологии и проведения различных лабораторных исследований. Изделие изготовлено из натурального природного латекса, а внутренняя поверхность обработана с помощью однократного хлорирования. Поверхность перчаток полностью текстурированная, что обеспечивает более лучшее удержание инструмента в руке. Имеют универсальную (плоскую) форму и валик, скрученный вовнутрь, что препятствует скатыванию перчатки и обеспечивает комфорт при работе. Цвет: бежевый, Длина (мм) - не менее 240 Ширина ладони (мм): XS - 76+/-3; S - 84+/-3; M - 94+/-3; L - 105+/-3; XL - 113+/-3 Одинарная толщина стенок (размер М) - Палец 0,11+/-0,02; Ладонь 0,10+/-0,02; Вес (размер М) - 5,4 гр; Герметичность (AQL) - 1,5. Прочность при растяжении (МПа): до старения - min 18; после старения - min 14. Удлинение к разрыву (%): до старения - min 650; после старения - min 500. Количество в упаковке/транспортном коробе: 50/500 пар. Страна-производитель: Малайзия. Срок годности: 5 лет с даты изготовления. | 7 | Комплект | 13000 | Поставка товара осуществляется партиями, по заявке заказчика. Срок исполнения заявки 7 (семи) рабочих дня. | Декабрь | декабрь | запрос котировок
5159 | Фильтр дыхательный шт№1 | 1 | Фильтр дыхательный шт№1 | 95 | Штука | 200 | Поставка товара осуществляется партиями, по заявке заказчика. Срок исполнения заявки 7 (семи) рабочих дня. | Декабрь | декабрь | запрос котировок
5160 | Система инфузионная | 1 | Устройство инфузионное одноразового использования с иглой 20G стерильно | 12 | Штука | 13000 | Поставка товара осуществляется партиями, по заявке заказчика. Срок исполнения заявки 7 (семи) рабочих дня. | Декабрь | декабрь | запрос котировок
5161 | Дар-Вин моно цилиндр 1/2окр 25,9мм нить 70см (EP3) USP2/0 код EDH-395-M упак №12 | 12 | Нить хирургическая стерильная синтетическая многофиламентная импрегнированная из полигликолида (ПГ) способная к гидролитической деструкции. Имеет контрастный цвет для улучшения визуализации в ране. Полимерное покрытие нити из поликапролактона и стеарата кальция заполняющее внутренние полости и межволоконные пространства нити, не сходящее с нити после многократного прохождения через ткани - не менее 40 проколов для обеспечения отсутствия "пилящего", "фитильного", "капиллярного" эффектов, "эффекта прилипания" нити, и снижения сопротивления точному размещению узла. Конец нити специально обработан для предотвращения разволокнения.Метрика нити: MP 0,7 (USP 6/0), длина: 70 (+/-2) см. Разрывная нагрузка в простом узле не менее 4 Н.(необходимо предоставить результаты контроля производителя и сертификат производителя нити).Игла изготовлена из сплава мартенситной легированной стали серии AISI 470. Коэффициент сужения острия иглы относительно его тела не менее 12:1 Количество в упаковке: 12 штук. Срок годности с момента стерилизации не менее 5 лет | 3700 | Упаковка | 2 | Поставка товара осуществляется партиями, по заявке заказчика. Срок исполнения заявки 7 (семи) рабочих дня. | Декабрь | декабрь | запрос котировок
5162 | Проявитель для машин kodak 2 по 20л упак №1 | 1 | Высококачественный электролит, обладающий улучшенными экологическими характеристиками — предназначен для проявки стоматологических рентгеновских пленок в автоматических проявочных машинах. Готовый к использованию электролит 5 л рабочего раствора | 4150 | Упаковка | 5 | Поставка товара осуществляется партиями, по заявке заказчика. Срок исполнения заявки 7 (семи) рабочих дня. | Декабрь | декабрь | запрос котировок
5163 | Шприц 2мл | 1 | 3-комп с иглой 0,6x30 шт №1 | 2.5 | Штука | 6000 | Поставка товара осуществляется партиями, по заявке заказчика. Срок исполнения заявки 7 (семи) рабочих дня. | Декабрь | декабрь | запрос котировок
5164 | Термометр | 1 | Медицинский ртутный | 60 | Штука | 120 | Поставка товара осуществляется партиями, по заявке заказчика. Срок исполнения заявки 7 (семи) рабочих дня. | Декабрь | декабрь | запрос котировок
5165 | Рулон для стерилизации 75*200м | 1 | Рулоны комбинированные (бумага – пленка) плоские, термозапаиваемые. Технические характеристики: соответствие ГОСТ Р ИСО 11607-2011. Плотность бумаги не менее 70 г/м кв.; рН водного экстракта 6-7; пропускная способность по воздуху не менее 660 мл/мин; прочность на разрыв в продольном направлении не менее 100N/15мм; прочность на разрыв в поперечном направлении не менее 60N/15мм; содержание хлоридов не более 0,025%; содержание сульфатов не более 0,015%. Отсутствие флуоресцентов. Толщина плёнки не менее 52 микрон; устойчивость к проколу от иглы. Размер, название упаковки, дата производства, дополнительная информация и индикаторы стерилизации расположены вне зоны загрузки инструментов. Наличие специального покрытия на бумажной основе для равномерного отделения плёнки от бумаги без деламинирования и ворсовыделения. Срок сохранения стерильности изделий после стерилизации не менее 3 лет. Размер 75мм/200м. Допустимые отклонения по ширине рулона ±5 мм. | 1050 | Штука | 2 | Поставка товара осуществляется партиями, по заявке заказчика. Срок исполнения заявки 7 (семи) рабочих дня. | Декабрь | декабрь | запрос котировок
5166 | Салфетка марлевая стерильная двухслойная 16см*14см №10 | 10 | Салфетки марлевые изготавливаются из отбеленной хлопчатобумажной медицинской марли, путем сложения в несколько слоев | 75 | Упаковка | 100 | Поставка товара осуществляется партиями, по заявке заказчика. Срок исполнения заявки 7 (семи) рабочих дня. | Декабрь | декабрь | запрос котировок
5167 | Набор эпидуральный G18*90mm (10шт) | 10 | EpiSpin Lock стандартный (Игла Туохи 1шт, игла Sprote 1шт, катетер 1шт, фильтр 1шт, шприц 1шт, заглушки 2 шт) | 11500 | Упаковка | 10 | Поставка товара осуществляется партиями, по заявке заказчика. Срок исполнения заявки 7 (семи) рабочих дня. | Декабрь | декабрь | запрос котировок
5168 | Канюля Вазофикс Церто G20-33мм шт №1 | 1 |  | 36 | Штука | 200 | Поставка товара осуществляется партиями, по заявке заказчика. Срок исполнения заявки 7 (семи) рабочих дня. | Декабрь | декабрь | запрос котировок
5169 | Трубка эндотрахеальная с манжетой р 7,5 шт №1 | 1 | Трубка эндотрахеальная с манжетой р 7,5 шт №1 | 51 | Штука | 50 | Поставка товара осуществляется партиями, по заявке заказчика. Срок исполнения заявки 7 (семи) рабочих дня. | Декабрь | декабрь | запрос котировок
5170 | "Перчатки латексные смотровые неопудренные текстурированные однократного хлорирования BENOVY Малайзия Размер: № L" | 50 | Перчатки смотровые нестерильные подходят для всех видов обследования, диагностики, стоматологии и проведения различных лабораторных исследований. Изделие изготовлено из натурального природного латекса, а внутренняя поверхность обработана с помощью однократного хлорирования. Поверхность перчаток полностью текстурированная, что обеспечивает более лучшее удержание инструмента в руке. Имеют универсальную (плоскую) форму и валик, скрученный вовнутрь, что препятствует скатыванию перчатки и обеспечивает комфорт при работе. Цвет: бежевый, Длина (мм) - не менее 240 Ширина ладони (мм): XS - 76+/-3; S - 84+/-3; M - 94+/-3; L - 105+/-3; XL - 113+/-3 Одинарная толщина стенок (размер М) - Палец 0,11+/-0,02; Ладонь 0,10+/-0,02; Вес (размер М) - 5,4 гр; Герметичность (AQL) - 1,5. Прочность при растяжении (МПа): до старения - min 18; после старения - min 14. Удлинение к разрыву (%): до старения - min 650; после старения - min 500. Количество в упаковке/транспортном коробе: 50/500 пар. Страна-производитель: Малайзия. Срок годности: 5 лет с даты изготовления. | 7 | Комплект | 8000 | Поставка товара осуществляется партиями, по заявке заказчика. Срок исполнения заявки 7 (семи) рабочих дня. | Декабрь | декабрь | запрос котировок
5171 | Пакеты плоские (бумага/пленка) 75мм*300мм (1000шт) | 1000 | Плотность бумаги пакетов должна быть не менее 70 г/м кв.; рН водного экстракта 6-7; пропускная способность по воздуху не менее 660 мл/мин; прочность на разрыв в продольном направлении не менее 100N/15мм; прочность на разрыв в поперечном направлении не менее 60N/15мм; содержание хлоридов не более 0,025%; содержание сульфатов не более 0,015%. Отсутствие флуоресцентов. Толщина плёнки не менее 52 микрон; устойчивость к проколу от иглы; стерилизационная устойчивость к пару при140 град в течение 30 минут и к расслоению. Размер, название упаковки, дата производства, ссылка на соответствие международным нормам, дополнительная информация и три индикатора стерилизации (пар, формальдегид, этиленоксид) расположены в зоне заводского термосварного шва между плёнкой и бумагой вне зоны загрузки инструментов на лицевой стороне упаковки. Указание на русском языке об изменение цвета индикатора после стерилизации. Наличие специального покрытия на бумажной основе для равномерного отделения плёнки от бумаги без деламинирования и ворсовыделения. Срок сохранения стерильности изделий после стерилизации не менее 4 лет. Разме 750х300 мм Возможные отклонения в размерах ±5 мм по длине и ширине. Кол-во штук в упаковке не менее 1000 штук. | 1850 | Упаковка | 4 | Поставка товара осуществляется партиями, по заявке заказчика. Срок исполнения заявки 7 (семи) рабочих дня. | Декабрь | декабрь | запрос котировок
5172 | Игла 18G 1,2*40мм | 100 |  | 125 | Упаковка | 25 | Поставка товара осуществляется партиями, по заявке заказчика. Срок исполнения заявки 7 (семи) рабочих дня. | Декабрь | декабрь | запрос котировок
5173 | Крафт-пакет 250*320 №100 | 100 | 250*320 | 800 | Упаковка | 20 | Поставка товара осуществляется партиями, по заявке заказчика. Срок исполнения заявки 7 (семи) рабочих дня. | Декабрь | декабрь | запрос котировок
5174 | Игла спинальная Спинокан 27G 90мм с интродьюсером шт№1 | 1 |  | 450 | Комплект | 100 | Поставка товара осуществляется партиями, по заявке заказчика. Срок исполнения заявки 7 (семи) рабочих дня. | Декабрь | декабрь | запрос котировок
5175 | Шприц 20мл | 1 | 20мл 3-комп с иглой 0,8х38 шт №1 | 5 | Штука | 6000 | Поставка товара осуществляется партиями, по заявке заказчика. Срок исполнения заявки 7 (семи) рабочих дня. | Декабрь | декабрь | запрос котировок
5176 | "Перчатки хирургические латексные опудренные стерильные для общей хирургии Gammex Latex Powdered Ansell Healthcare Europe NV Малайзия Размер: № 7,0" | 50 | Перчатки хирургические из натурального латекса стерильные с опудренной внутренней поверхностью, для хирургических операций, в том числе продолжительных. Текстурный рисунок нанесен по всей наружной поверхности перчатки для улучшенного захвата инструментов. Одинарная толщина (в области пальцев) 0,21 - 0,24 мм для обеспечения механической прочности и тактильной чувствительности. Перчатки анатомически правильной формы с расположением большого пальца в направлении ладони. Манжета перчатки обрезана (без венчика). Толщина перчатки в области манжеты не менее 0,20 мм для обеспечения прочности при надевании и в процессе использования. Упаковка перчаток пластиковая, устойчивая к механическим повреждениям и проникновению озона, газов и влаги. Метод стерилизации радиационный. Класс потенциального риска применения не ниже 2а в соответствии с регистрационным удостоверением РЗН. Соответствие обязательным требованиям ГОСТ Р 52238-2004.Поставщик обязан передать Заказчику для утверждения контрольный образец товара по каждой позиции ассортимента. Необходимо указать номер Регистрационного удостоверения (Предоставляется в составе первой части заявки на участие в аукционе в электронной форме | 36 | Комплект | 400 | Поставка товара осуществляется партиями, по заявке заказчика. Срок исполнения заявки 7 (семи) рабочих дня. | Декабрь | декабрь | запрос котировок
5177 | "Перчатки хирургические латексные неопудренные стерильные для общей хирургии Gammex Latex Enlite Ansell Healthcare Europe NV Малайзия Размер: № 7,0" | 50 | Перчатки хирургические из натурального латекса стерильные для хирургических операций, в том числе продолжительных. Поверхность перчаток без опудривания для профилактики контактного дерматита. Текстурный рисунок нанесен по всей наружной поверхности перчатки для улучшенного захвата инструментов. Одинарная толщина (в области пальцев) 0,21 - 0,24 мм для обеспечения механической прочности и тактильной чувствительности. Перчатки анатомически правильной формы с расположением большого пальца в направлении ладони. Манжета перчатки обрезана (без венчика). Толщина перчатки в области манжеты не менее 0,20 мм для обеспечения прочности при надевании и в процессе использования. Упаковка перчаток пластиковая, устойчивая к механическим повреждениям и проникновению озона, газов и влаги. Метод стерилизации радиационный. Класс потенциального риска применения не ниже 2а в соответствии с регистрационным удостоверением РЗН. Соответствие обязательным требованиям ГОСТ Р 52238-2004.Поставщик обязан передать Заказчику для утверждения контрольный образец товара по каждой позиции ассортимента. Необходимо указать номер Регистрационного удостоверения (Предоставляется в составе первой части заявки на участие в аукционе в электронной форме). | 43 | Комплект | 400 | Поставка товара осуществляется партиями, по заявке заказчика. Срок исполнения заявки 7 (семи) рабочих дня. | Декабрь | декабрь | запрос котировок
5178 | Простыня 110см х 70см стер шт №1 | 1 | Простыня хирургическая стерильная. Изготовлена из комбинированного 3-х слойного нетканого материала: внешние слои – спанбонд (водоотталкивающий), внутренний – мельтблаун. Размер 110х7 см. Плотность 42 г/кв.м. Упакована в индивидуальную комбинированную ( с одной стороны бумага, с другой пленка) упаковку с цветовыми индикаторами стерильности | 18.5 | Штука | 100 | Поставка товара осуществляется партиями, по заявке заказчика. Срок исполнения заявки 7 (семи) рабочих дня. | Декабрь | декабрь | запрос котировок
5179 | Фартук полиэтиленовый однораз 80х140 шт №1 | 10 | Фартук размер 140*80, н/стерильный. Фигурный, цельнокроеный, с двумя завязками на уровне талии и 2 завязками, фиксирующей фартук на шее. Изготовлен из влагонепроницаемого водоотталкивающего безворсового ламинированного полипропиленового материала пл. 40 г/м2. (ламинированный спанбонд). Упакован по 10 штук в полиэтиленовый пакет. | 18.5 | Штука | 300 | Поставка товара осуществляется партиями, по заявке заказчика. Срок исполнения заявки 7 (семи) рабочих дня. | Декабрь | декабрь | запрос котировок
5180 | Венофикс G21 | 100 | (игла-бабочка) зеленая G21 (уп 100шт) | 10 | Штука | 200 | Поставка товара осуществляется партиями, по заявке заказчика. Срок исполнения заявки 7 (семи) рабочих дня. | Декабрь | декабрь | запрос котировок
5181 | "Перчатки латексные смотровые неопудренные текстурированные однократного хлорирования BENOVY Малайзия Размер: № S " | 50 | Перчатки смотровые нестерильные подходят для всех видов обследования, диагностики, стоматологии и проведения различных лабораторных исследований. Изделие изготовлено из натурального природного латекса, а внутренняя поверхность обработана с помощью однократного хлорирования. Поверхность перчаток полностью текстурированная, что обеспечивает более лучшее удержание инструмента в руке. Имеют универсальную (плоскую) форму и валик, скрученный вовнутрь, что препятствует скатыванию перчатки и обеспечивает комфорт при работе. Цвет: бежевый, Длина (мм) - не менее 240 Ширина ладони (мм): XS - 76+/-3; S - 84+/-3; M - 94+/-3; L - 105+/-3; XL - 113+/-3 Одинарная толщина стенок (размер М) - Палец 0,11+/-0,02; Ладонь 0,10+/-0,02; Вес (размер М) - 5,4 гр; Герметичность (AQL) - 1,5. Прочность при растяжении (МПа): до старения - min 18; после старения - min 14. Удлинение к разрыву (%): до старения - min 650; после старения - min 500. Количество в упаковке/транспортном коробе: 50/500 пар. Страна-производитель: Малайзия. Срок годности: 5 лет с даты изготовления | 7 | Комплект | 1000 | Поставка товара осуществляется партиями, по заявке заказчика. Срок исполнения заявки 7 (семи) рабочих дня. | Декабрь | декабрь | запрос котировок
5182 | Бинт липкий проницаемый Бинтли-М 10см х 50м шт №1 | 1 | Бинт на нетканой основе в рулоне с применением гипоаллергенного акрилатного клея и защитной антиадгезионной бумаги. Содержание адгезива в бинте 25-30 г/м² (сухой вес). Выпускается в двух вариантах – Бинтли-Т и Бинтли-М. В качестве нетканого материала для Бинтли-Т используется полотно на основе полиэфира (вес 50г/м²), для Бинтли-М – полотно на основе полиэфира и вискозы (вес 40г/м²). Бинтли-Т обеспечивает плотные повязки, Бинтли-М обладает драпируемостью и рекомендуется для повязок на локтях, коленях и т.п. Сопротивление отслаиванию составляет не менее 25 Н/м, паропроницаемость – не менее 1,5 мг/см² в час. Обладает воздухо- и паропроницаемостью. Предназначен для фиксации повязок, игл, катетеров, зондов. Нестерильный, срок годности 5 лет. | 980 | Штука | 10 | Поставка товара осуществляется партиями, по заявке заказчика. Срок исполнения заявки 7 (семи) рабочих дня. | Декабрь | декабрь | запрос котировок
5183 | Шприц 5мл | 1 | 3-комп с иглой 0,7х40 шт №1 | 2.8 | Штука | 20000 | Поставка товара осуществляется партиями, по заявке заказчика. Срок исполнения заявки 7 (семи) рабочих дня. | Декабрь | декабрь | запрос котировок
5184 | Салфетка стер 70см х 80см шт №1 | 1 | Простыня хирургическая стерильная. Изготовлена из комбинированного 3-х слойного нетканого материала: внешние слои – спанбонд(водоотталкивающий), внутренний – мельтблаун. Размер 80*70см. Плотность 42 г/кв.м. Упакована в индивидуальную комбинированную ( с одной стороны бумага, с другой пленка) упаковку с цветовыми индикаторами стерильности | 12 | Упаковка | 100 | Поставка товара осуществляется партиями, по заявке заказчика. Срок исполнения заявки 7 (семи) рабочих дня. | Декабрь | декабрь | запрос котировок
5185 | Бумага для ЭКГ к аппарату МАС-1200 упак №1 | 1 | Мелованная бумага, покрытая термическим составом, реагирующим на нагревание, для электрокардио-графа HELLIGE MAC 1200. Ширина листа – не менее 210 мм; Фальц (Длина сложения) –не менее 150 мм; Количество листов в пачке- не более 200. Листы бумаги сложены Z-образно. Бумага изготовлена из импортного сырья. Плотность бумажной основы -77 г/м2, толщина – 80 мкм, цвет сетки –розовый, наличие черной метки, гладкость –не менее 500 с-1, белизна – не менее 90%, архивируемость – не менее 5 лет. Каждая пачка упакована в прозрачную индивидуальную герметичную прозрачную упаковку | 450 | Штука | 80 | Поставка товара осуществляется партиями, по заявке заказчика. Срок исполнения заявки 7 (семи) рабочих дня. | Декабрь | декабрь | запрос котировок
5186 | Шприц 50мл | 1 | 50мл 3-комп с иглой шт №1 | 15 | Штука | 100 | Поставка товара осуществляется партиями, по заявке заказчика. Срок исполнения заявки 7 (семи) рабочих дня. | Декабрь | декабрь | запрос котировок
5187 | Манжета для АД взрослая большая 33-47см | 1 | взрослая большая 33-47см | 480 | Комплект | 10 | Поставка товара осуществляется партиями, по заявке заказчика. Срок исполнения заявки 7 (семи) рабочих дня. | Декабрь | декабрь | запрос котировок
5188 | Рулон для стерилизации 200*200м | 1 | Рулоны комбинированные (бумага – пленка) плоские, термозапаиваемые. Технические характеристики: соответствие ГОСТ Р ИСО 11607-2011. Плотность бумаги не менее 70 г/м кв.; рН водного экстракта 6-7; пропускная способность по воздуху не менее 660 мл/мин; прочность на разрыв в продольном направлении не менее 100N/15мм; прочность на разрыв в поперечном направлении не менее 60N/15мм; содержание хлоридов не более 0,025%; содержание сульфатов не более 0,015%. Отсутствие флуоресцентов. Толщина плёнки не менее 52 микрон; устойчивость к проколу от иглы. Размер, название упаковки, дата производства, дополнительная информация и индикаторы стерилизации расположены вне зоны загрузки инструментов. Наличие специального покрытия на бумажной основе для равномерного отделения плёнки от бумаги без деламинирования и ворсовыделения. Срок сохранения стерильности изделий после стерилизации не менее 3 лет. Размер 200мм/200м. Допустимые отклонения по ширине рулона ±5 мм | 2620 | Штука | 5 | Поставка товара осуществляется партиями, по заявке заказчика. Срок исполнения заявки 7 (семи) рабочих дня. | Декабрь | декабрь | запрос котировок
5189 | Катетер Нелатона урологический СН10 шт №1 | 1 |  | 10 | Штука | 120 | Поставка товара осуществляется партиями, по заявке заказчика. Срок исполнения заявки 7 (семи) рабочих дня. | Декабрь | декабрь | запрос котировок
5190 | "Перчатки хирургические полиизопреновые Gammex Non-Latex PI Underglove Ansell Healthcare Europe NV Шри-Ланка Размер: № 8,0" | 50 | Перчатки хирургические из синтетического материала раствора термоэластопласта (полиизопрена) для профилактики аллергии на другие виды латекса, стерильные, для хирургических операций. Поверхность перчатки без опудривания для профилактики контактного дерматита, с полимерным покрытием для легкости смены и одевания перчатки. Текстурный рисунок нанесен по всей наружной поверхности перчаток для улучшенного захвата инструментов. Одинарная толщина (в области пальцев) не более 0,19 мм для обеспечения тактильной чувствительности. Перчатки контрастного по отношению к крови цвета (синего или зеленого спектра) для возможности цветовой индикации проколов при использовании в системе двойных перчаток при операциях повышенного риска инфицирования. Краситель не токсичен. Перчатки анатомически правильной формы с расположением большого пальца в направлении ладони. Длина перчатки не менее 300 мм для удобства применения в системе 2-х перчаток и дополнительной защиты предплечья, исключения риска проникновения биологической жидкости под перчатку через верхний край манжеты. Метод стерилизации радиационный. Класс потенциального риска применения не ниже 2а в соответствии с регистрационным удостоверением РЗН. Соответствие обязательным требованиям ГОСТ Р 52238-2004Поставщик обязан передать Заказчику для утверждения контрольный образец товара по каждой позиции ассортимента. Необходимо указать номер Регистрационного удостоверения (Предоставляется в составе первой части заявки на участие в аукционе в электронной форме). | 200 | Комплект | 400 | Поставка товара осуществляется партиями, по заявке заказчика. Срок исполнения заявки 7 (семи) рабочих дня. | Декабрь | декабрь | запрос котировок
5191 | Бинт липкий проницаемый Бинтли-М 5см х 50м шт №1 | 1 | Бинт на нетканой основе в рулоне с применением гипоаллергенного акрилатного клея и защитной антиадгезионной бумаги. Содержание адгезива в бинте 25-30 г/м² (сухой вес). Выпускается в двух вариантах – Бинтли-Т и Бинтли-М. В качестве нетканого материала для Бинтли-Т используется полотно на основе полиэфира (вес 50г/м²), для Бинтли-М – полотно на основе полиэфира и вискозы (вес 40г/м²). Бинтли-Т обеспечивает плотные повязки, Бинтли-М обладает драпируемостью и рекомендуется для повязок на локтях, коленях и т.п. Сопротивление отслаиванию составляет не менее 25 Н/м, паропроницаемость – не менее 1,5 мг/см² в час. Обладает воздухо- и паропроницаемостью. Предназначен для фиксации повязок, игл, катетеров, зондов. Нестерильный, срок годности 5 лет. | 510 | Штука | 6 | Поставка товара осуществляется партиями, по заявке заказчика. Срок исполнения заявки 7 (семи) рабочих дня. | Декабрь | декабрь | запрос котировок
5192 | Кружка Эсмарха 1,5л однораз стер шт №1 | 30 | Кружка Эсмарха -стерильная, одноразовая. Кружка изготовлена из прозрачного полиэтилена, трубка изготовлена из прозрачного термопластичного ПВХ. Длина соединительной трубки 1,5м, диаметр 20 Ch/Fr. Атравматичный дистальный конец обработан силиконовой смазкой, плотная крышка на горловине. Количество в коробке-30 шт. | 120 | Штука | 250 | Поставка товара осуществляется партиями, по заявке заказчика. Срок исполнения заявки 7 (семи) рабочих дня. | Декабрь | декабрь | запрос котировок
5193 | Лента диаграммная с тепловой записью для ЭКГ 210х150х280 | 1 | Мелованная бумага, покрытая термическим составом, реагирующим на нагревание, для электрокардиографа BIOMEDICA. Ширина листа – не менее 210 мм; Фальц (Длина сложения) –не менее 150 мм; Количество листов в пачке- не более 280. Листы бумаги сложены Z-образно. Бумага изготовлена из импортного сырья. Плотность бумажной основы -77 г/м2, толщина – 80 мкм, цвет сетки –розовый, наличие черной метки, гладкость –не менее 500 с-1, белизна – не менее 90%, архивируемость – не менее 5 лет. Каждая пачка упакована в прозрачную индивидуальную герметичную прозрачную упаковку | 310 | Штука | 20 | Поставка товара осуществляется партиями, по заявке заказчика. Срок исполнения заявки 7 (семи) рабочих дня. | Декабрь | декабрь | запрос котировок
5194 | Перчатки Dermagrip S | 50 | Перчатки смотровые (диагностические) из натурального латекса, без опудривания и добавления красителей для профилактики контактного дерматита. Текстурный рисунок нанесен по всей наружной поверхности перчатки для улучшенного захвата инструментов. Одинарная толщина (в области пальцев) 0,16-0,18 мм для обеспечения механической прочности и тактильной чувствительности. Соответствие обязательным требованиям ГОСТ Р 52239-2004.Поставщик обязан передать Заказчику для утверждения контрольный образец товара по каждой позиции ассортимента. Необходимо указать номер Регистрационного удостоверения | 10 | Комплект | 400 | Поставка товара осуществляется партиями, по заявке заказчика. Срок исполнения заявки 7 (семи) рабочих дня. | Декабрь | декабрь | запрос котировок
5195 | Бинт стерильный 7м х 14см | 1 | стерильный 7м х 14см пл.30-32 упак №1 | 16.5 | Штука | 400 | Поставка товара осуществляется партиями, по заявке заказчика. Срок исполнения заявки 7 (семи) рабочих дня. | Декабрь | декабрь | запрос котировок
5196 | Лейкопластырь бактериц 6*10 шт №1 | 1 | бактерицидный 6*10 | 4 | Штука | 200 | Поставка товара осуществляется партиями, по заявке заказчика. Срок исполнения заявки 7 (семи) рабочих дня. | Декабрь | декабрь | запрос котировок
5197 | "Перчатки латексные хирургические неопудренные текстурированные BENOVY Малайзия. Раазмер № 6,5" | 50 | Перчатки хирургические стерильные широко используются в хирургии. Изделие имеет анатомическую форму, что предотвращает преждевременную усталость руки при длительных операциях. Изделие гипоаллергенно. Использована специальная интенсивная технология очистки. - хирургические перчатки BENOVY производятся с минимальным содержанием протеинов и аллергенов, снижая тем самым риск раздражения. Поверхность перчатки полностью текстурирована и обеспечивает надежный захват медицинских инструментов. Прочная манжета, с закатанным вовнутрь валиком, обеспечивает отличное облегание при этом не сдавливая запястье. Цвет: белый. Длина (мм) - не менее 280. Ширина ладони (мм): 6.0 - 77 +/-5; 6.5 - 83 +/-5; 7.5 - 89 +/-5; 7.5 - 95 +/-5; 8 - 102 +/-6; 8.5 - 108 +/-6; 9 - 114 +/-6. Одинарная толщина стенок (размер М) - Палец: 0.15 +/-0.02; Ладонь: 0.13 +/-0.02; Манжета: 0.12 +/-0.02. Вес (размер М) - 7,8 гр. Герметичность (AQL) - 1,5. Прочность при растяжении (МПа): до старения - min 24; после старения - min 18. Удлинение к разрыву (%): до старения - min 750; после старения - min 560. Количество в упаковке/транспортном коробе: 1 пара в конверте; 50 пар в диспенсере; 400 пар в гофрокоробе. Страна-производитель: Малайзия. Срок годности: 5 лет с даты изготовления. | 20 | Комплект | 800 | Поставка товара осуществляется партиями, по заявке заказчика. Срок исполнения заявки 7 (семи) рабочих дня. | Декабрь | декабрь | запрос котировок
5198 | Бумага крепированная зелено/белая 600*600 мм (500шт) | 500 | Упаковочные материалы для медицинской воздушной, паровой, газовой и радиационной стерилизации бумага крепированная мягкая белая. Назначение: стерилизация и хранение медицинских инструментов и материалов. Может быть использован один из следующих методов стерилизации: паровой, воздушный, газовый (формальдегид, этиленоксид), радиационный (бета и гамма-излучение). Способ упаковывания: ручной. Срок сохранения стерильности: не менее 6-ти месяцев после стерилизации. Вид упаковки: специальная медицинская листовая бумага. Плотность бумажного слоя: 60 г/м кв. Пропускная способность бумаги по воздуху (по Bendtsen): не менее 650 мл/мин. Сила на разрыв не менее 95,0Н/15мм мин. Тест Соbb60 не более 15,0 гр/м кв. Размер не менее 600х600 мм +/5мм в упаковке не менее 100 листов. При поставке должны прилагаться: методические рекомендации, сертификат соответствия, регистрационное удостоверение, документы, подтверждающие технические характеристики, указанные в техническом задании. | 5200 | Упаковка | 1 | Поставка товара осуществляется партиями, по заявке заказчика. Срок исполнения заявки 7 (семи) рабочих дня. | Декабрь | декабрь | запрос котировок
5199 | Пакеты плоские (бумага/пленка) 50мм*250мм (1000шт) | 1000 | Плотность бумаги пакетов должна быть не менее 70 г/м кв.; рН водного экстракта 6-7; пропускная способность по воздуху не менее 660 мл/мин; прочность на разрыв в продольном направлении не менее 100N/15мм; прочность на разрыв в поперечном направлении не менее 60N/15мм; содержание хлоридов не более 0,025%; содержание сульфатов не более 0,015%. Отсутствие флуоресцентов. Толщина плёнки не менее 52 микрон; устойчивость к проколу от иглы; стерилизационная устойчивость к пару при140 град в течение 30 минут и к расслоению. Размер, название упаковки, дата производства, ссылка на соответствие международным нормам, дополнительная информация и три индикатора стерилизации (пар, формальдегид, этиленоксид) расположены в зоне заводского термосварного шва между плёнкой и бумагой вне зоны загрузки инструментов на лицевой стороне упаковки. Указание на русском языке об изменение цвета индикатора после стерилизации. Наличие специального покрытия на бумажной основе для равномерного отделения плёнки от бумаги без деламинирования и ворсовыделения. Срок сохранения стерильности изделий после стерилизации не менее 4 лет. Разме 500х250 мм Возможные отклонения в размерах ±5 мм по длине и ширине. Кол-во штук в упаковке не менее 1000 штук. | 1050 | Упаковка | 3 | Поставка товара осуществляется партиями, по заявке заказчика. Срок исполнения заявки 7 (семи) рабочих дня. | Декабрь | декабрь | запрос котировок
5200 | Пеленка медицинская 70см х 80см нестер шт №1 | 10 | Простыня хирургическая не стерильная. Изготовлена из комбинированного 3-х слойного нетканого материала: внешние слои – спанбонд, водоотталкивающие слои, внутренний – мельтблаун. Размер 70х80 см. Плотность 18 или25 или 42 г/кв.м. Упакована в полиэтиленовый пакет по 10 штук | 3.5 | Штука | 2500 | Поставка товара осуществляется партиями, по заявке заказчика. Срок исполнения заявки 7 (семи) рабочих дня. | Декабрь | декабрь | запрос котировок
5201 | Бумага для УЗИ UPP-110S 110х20 | 1 | Лента бумажная с тепловой записью для видиопринтера УЗИ Sony UPP 110 S (110х20) рулон №1 | 680 | Штука | 10 | Поставка товара осуществляется партиями, по заявке заказчика. Срок исполнения заявки 7 (семи) рабочих дня. | Декабрь | декабрь | запрос котировок
5202 | Трусы-шорты для процедур однораз. | 10 | Трусы для процедур, одноразовые нестерильные с разрезом для пациента предназначены для проктологических/колоноскопических операций. Изготовлены из комбинированного 3-х слойного нетканого материала: внешние слои – спанбонд (водоотталкивающий), внутренний – мельтблаун. Швы ниточные .Плотность 18г/кв.м. Упакованы по 10 штук в полиэтиленовый пакет. | 18 | Штука | 500 | Поставка товара осуществляется партиями, по заявке заказчика. Срок исполнения заявки 7 (семи) рабочих дня. | Декабрь | декабрь | запрос котировок
5203 | Индикатор Интест- П-121/20 (500 тестов) | 500 |  | 4300 | Упаковка | 1 | Поставка товара осуществляется партиями, по заявке заказчика. Срок исполнения заявки 7 (семи) рабочих дня. | Декабрь | декабрь | запрос котировок
5204 | рентгеновская пленка 24х30 №100 маммографическая | 100 | Пленка для маммографии Ортохроматическая двусторонняя пленка на синей полиэтилентерефталатной основе с толщиной 0,175 мм и оптической плотностью Dосновы = 0,165, высокочувствительная, высококонтрастная, изготовлена по технологии плоских микрокристаллов серебра. Пленка имеет на каждой стороне свой эмульсионный слой. Эмульсионные слои имеют различные показатели контраста и фотографической широты. Сенситометрические характеристики: максимальная спектральная чувствительность при длине волны λmax = 545±5 нм, средний градиент g = 4,0, максимальная плотность Dmax= 4, плотность вуали D= 0,06, чувствительность S0,85=120 1/P. Пленка применима как для ручной, так и для машинной обработки в любых типах проявочных машин, в том числе при ускоренных циклах длительностью до 45 сек. Упаковка 100 листов. Соответствие требованиям ГОСТа 25847-83 и 25642-83. Наличие регистрационного удостоверения Федеральной службы по надзору в сфере здравоохранения и социального развития. Сертификат соответствия Госстандарта РФ. Соответствие Международным стандартам системы качества ISO 9001, EN ISO 13485:2003 и Директиве 93/42/ЕЭС. | 5250 | Упаковка | 5 | Поставка товара осуществляется партиями, по заявке заказчика. Срок исполнения заявки 7 (семи) рабочих дня. | Декабрь | декабрь | запрос котировок
5205 | Лезвия для микротомов в кассетах тип А35, 50 шт/уп | 50 | Заменяемое приспособление для микротомии низкого профиля. Приспособлено для мягких, твердых тканей и экстра-тонких срезов. Имеет специально адаптированное уникальное покрытие на основе политетрафторэтилена, предохраняющее слипание поверхностей приспособления и обеспечивающее дополнительную шлифовку и, тем самым, улучшение рабочих качеств в процессе использования. | 8750 | Упаковка | 1 | Поставка товара осуществляется партиями, по заявке заказчика. Срок исполнения заявки 7 (семи) рабочих дня. | Декабрь | декабрь | запрос котировок
5206 | Бинт нестерил 5м х 10см | 1 | н/с 5м х 10см пл.30-32 упак №1 | 7.5 | Штука | 200 | Поставка товара осуществляется партиями, по заявке заказчика. Срок исполнения заявки 7 (семи) рабочих дня. | Декабрь | декабрь | запрос котировок
5207 | "Перчатки хирургические латексные неопудренные с внутренним синтетическим покрытием Gammex Latex Ansell Healthcare Europe NV Малайзия Размер: № 7,5" | 50 | Материал: Сложнолегированная сталь, устойчивая к коррозии в агрессивных средах. | 51 | Комплект | 400 | Поставка товара осуществляется партиями, по заявке заказчика. Срок исполнения заявки 7 (семи) рабочих дня. | Декабрь | декабрь | запрос котировок
5208 | "Перчатки хирургические латексные опудренные стерильные для общей хирургии Gammex Latex Powdered Ansell Healthcare Europe NV Малайзия Размер: № 8,0" | 50 |  | 36 | Комплект | 400 | Поставка товара осуществляется партиями, по заявке заказчика. Срок исполнения заявки 7 (семи) рабочих дня. | Декабрь | декабрь | запрос котировок
5209 | Простыни впитывающие нестер 60см х 90см шт №1 | 10 | Подстилка Размер 60*90см впитывающая многослойная. Состоит из трех слоев: первый- полиэтилен, второй- распушенная целлюлоза, третий- нетканый материал. Впитываемость 1000-1200мл. Упакована в полиэтиленовый пакет по 10 штук | 18 | Штука | 1000 | Поставка товара осуществляется партиями, по заявке заказчика. Срок исполнения заявки 7 (семи) рабочих дня. | Декабрь | декабрь | запрос котировок
5210 | Крафт-пакет 500х 400 упак №1 | 1 | Высота лезвия - не более 8 мм | 12 | Штука | 1000 | Поставка товара осуществляется партиями, по заявке заказчика. Срок исполнения заявки 7 (семи) рабочих дня. | Декабрь | декабрь | запрос котировок
5211 | Гель для ЭКГ 250мл/фл | 40 | «Униагель» 250г | 75 | Штука | 40 | Поставка товара осуществляется партиями, по заявке заказчика. Срок исполнения заявки 7 (семи) рабочих дня. | Декабрь | декабрь | запрос котировок
5212 | Игла акупунктурная стер.0,33*75 | 1 | Количество лезвий в упаковке: не менее 50 шт | 7.5 | Штука | 1000 | Поставка товара осуществляется партиями, по заявке заказчика. Срок исполнения заявки 7 (семи) рабочих дня. | Декабрь | декабрь | запрос котировок
5213 | Дар-Вин цилиндр 1/2окр 36,4мм повыш прочн нить 90см (EP3,5) USP0 код EDT-464 упак №12 | 12 | Нить хирургическая стерильная синтетическая многофиламентная импрегнированная из полигликолида (ПГ) способная к гидролитической деструкции. Имеет контрастный цвет для улучшения визуализации в ране. Полимерное покрытие нити из поликапролактона и стеарата кальция заполняющее внутренние полости и межволоконные пространства нити, не сходящее с нити после многократного прохождения через ткани - не менее 40 проколов для обеспечения отсутствия "пилящего", "фитильного", "капиллярного" эффектов, "эффекта прилипания" нити, и снижения сопротивления точному размещению узла. Конец нити специально обработан для предотвращения разволокнения.Метрика нити: MP 0,7 (USP 6/0), длина: 70 (+/-2) см. Разрывная нагрузка в простом узле не менее 4 Н.(необходимо предоставить результаты контроля производителя и сертификат производителя нити).Игла изготовлена из сплава мартенситной легированной стали серии AISI 470. Коэффициент сужения острия иглы относительно его тела не менее 12:1 Количество в упаковке: 12 штук. Срок годности с момента стерилизации не менее 5 лет | 4700 | Упаковка | 3 | Поставка товара осуществляется партиями, по заявке заказчика. Срок исполнения заявки 7 (семи) рабочих дня. | Декабрь | декабрь | запрос котировок
5214 | Игла акупунктурная стер.0,30*15 | 1 |  | 7.5 | Штука | 2000 | Поставка товара осуществляется партиями, по заявке заказчика. Срок исполнения заявки 7 (семи) рабочих дня. | Декабрь | декабрь | запрос котировок
5215 | Халат хирургический стер повыш прочности 140см шт №5 | 5 | Материал халата - нетканый СММС. Плотность материала халата не менее 43 г/кв.м. Размер халата (с допуском в открытом состоянии) - 141х160см±5. Общая длина халата - 140см±2. Длина рукава - 67см±2. Ширина проймы рукава - 33см±2. Манжеты - трикотажные. Длина манжеты - 9см±2. Материал дополнительной защиты (полипропилен+полиэтилен) плотностью не менее 43 г/кв.м. Размер дополнительной защиты рукавов не менее 53х42см. Размер дополнительной защиты передней части халата не менее 100х45см. Обшивка горловины нетканым материалом - полипропилен. Размер обшивки горловины не менее 84х3см. Плотность нетканого материала обшивки горловины не менее 30 г/кв.м. Текстильная застежка ворота - лента-липучка. Размеры не менее 6,5х3см/14х3см. Завязки на халате в области талии. Материал завязок - нетканый СММС плотностью не менее 43 г/кв.м. Завязки в области талии размером не менее 65х4см - 1шт. Завязки в области талии размером не менее 45х4см - 3шт. Сложение халата - "в виде книжки". Соответствие ГОСТ EN 13795-1-2011, ГОСТ EN 13795-2-2011, ГОСТ EN 13795-3-2011. Материал, в который завернут халат внутри упаковки - СМС, плотность не менее 25 г/кв.м. Первичная упаковка - стерильный комбинированный пакет без складки. Изготовлен без использования клея. Материал упаковки (лицевая сторона) - медицинская бумага, плотностью не менее 60 г/кв.м. Материал упаковки (оборотная сторона) - полиэтиленовая пленка. Информация на упаковке: торговая марка, артикул, название изделия, метод стерилизации, срок хранения, символ направления вскрытия. Легкое открывание без использования режущих инструментов, шов - термоспайка. Вторичная упаковка - короб из 5-слойного гофрированного картона. Метод стерилизации - оксид этилена. Срок хранения - 5 лет. Упаковано - 1 шт | 250 | Комплект | 200 | Поставка товара осуществляется партиями, по заявке заказчика. Срок исполнения заявки 7 (семи) рабочих дня. | Декабрь | декабрь | запрос котировок
5216 | Лента регистр бум с тепловой записью для ЭКГ Шиллер 90х90ммх400л упак №1 | 1 | Мелованная бумага, покрытая термическим составом, реагирующим на нагревание, для электрокардиографа SCHILLER АТ-1. Ширина листа – не более 90 мм; Фальц (Длина сложения) – не более 90 мм; Количество листов в пачке- не менее 400. Листы бумаги сложены Z-образно. Бумага изготовлена из импортного сырья. Плотность бумажной основы -55 г/м2, цвет сетки –розовый, наличие черной метки, толщина – 60 мкм, гладкость –не менее 500 с-1, белизна – не менее 90%, архивируемость – не менее 5 лет. Каждая пачка упакована в прозрачную индивидуальную прозрачную герметичную упаковку. | 95 | Штука | 10 | Поставка товара осуществляется партиями, по заявке заказчика. Срок исполнения заявки 7 (семи) рабочих дня. | Декабрь | декабрь | запрос котировок
5217 | Салфетка спиртовая для инъекций 56мм х 65мм шт №100 | 100 | Салфетка спиртовая для инъекций предназначена для однократного применения, для очищения и обеззараживания кожи до инъекций, для обработки и очистки рук, инструментов, приборов и первичного снятия загрязнения с неповрежденной кожи. Салфетка спиртовая для инъекций: - не менее 70 % раствора изопропилового спирта, пропитывающего состава в салфетке не менее 0,3 гр.; - изготовлено из нетканого материала, не оставляет на поверхности кожи волокнистых компонентов, не вызывает аллергических или местно-раздражающих эффектов: - основа равномерно пропитана спиртом и герметично упакована в индивидуальный пакет, предотвращающий высыхание, сложена вдвое (или вчетверо); рулонные салфетки имеют перфорацию по линии отрыва, упакованы в герметичную тубу. Инструкция по применению, меры предосторожности, срок годности, информация о производителе и сертификации продукции нанесены на каждую упаковку. срок годности - не менее 5 лет; - размер не менее 56мм*65мм; - количество в упаковке/коробке – 100/10000 шт | 70 | Упаковка | 750 | Поставка товара осуществляется партиями, по заявке заказчика. Срок исполнения заявки 7 (семи) рабочих дня. | Декабрь | декабрь | запрос котировок
5218 | Катетер Фолея СН18 2-ход шт №1 | 1 |  | 45 | Штука | 50 | Поставка товара осуществляется партиями, по заявке заказчика. Срок исполнения заявки 7 (семи) рабочих дня. | Декабрь | декабрь | запрос котировок
5219 | Катетер Фолея СН14 2-ход шт №1 | 1 |  | 45 | Штука | 50 | Поставка товара осуществляется партиями, по заявке заказчика. Срок исполнения заявки 7 (семи) рабочих дня. | Декабрь | декабрь | запрос котировок
5220 | Напальчник резиновый шт №100 | 100 |  | 75 | Упаковка | 1 | Поставка товара осуществляется партиями, по заявке заказчика. Срок исполнения заявки 7 (семи) рабочих дня. | Декабрь | декабрь | запрос котировок
5221 | "Перчатки хирургические с антибактериальным внутренним покрытием Gammex PF with AMT Antimicrobial Technology Ansell Healthcare Europe NV Малайзия Размер № 8,0" | 50 | Перчатки хирургические из натурального латекса стерильные для операций в условиях повышенного риска инфицирования, в том числе продолжительных. Поверхность перчатки без опудривания для профилактики контактного дерматита, с внутренним полимерным покрытием для легкости надевания и смены перчаток. Текстурный рисунок нанесен по всей наружной поверхности перчаток для улучшенного захвата инструментов. В составе полимерного покрытия должен содержаться антисептик (хлоргексидин) для непрерывной антисептической обработки кожи рук, снижающей инфекционную нагрузку при нарушении целостности перчаток, и смягчающие и регенерирующие компоненты для обеспечения ухода за кожей рук. Одинарная толщина (в области пальцев) 0,21 - 0,24 мм для обеспечения механической прочности и тактильной чувствительности. Перчатки анатомически правильной формы с расположением большого пальца в направлении ладони. Манжета перчатки обрезана (без венчика), с адгезивной полосой для препятствия скатывания и сползания перчатки в процессе операции. Толщина перчатки в области манжеты не менее 0,20 мм для обеспечения прочности при надевании и в процессе использования. Упаковка перчаток пластиковая, устойчивая к механическим повреждениям и проникновению озона, газов и влаги. Метод стерилизации радиационный. Класс потенциального риска применения не ниже 2а в соответствии с регистрационным удостоверением РЗН. Соответствие обязательным требованиям ГОСТ Р 52238-2004.Поставщик обязан передать Заказчику для утверждения контрольный образец товара по каждой позиции ассортимента. Необходимо указать номер Регистрационного удостоверения (Предоставляется в составе первой части заявки на участие в аукционе в электронной форме). | 209 | Комплект | 100 | Поставка товара осуществляется партиями, по заявке заказчика. Срок исполнения заявки 7 (семи) рабочих дня. | Декабрь | декабрь | запрос котировок
5222 | Дар-Вин цилиндр 1/2окр 31,1мм нить 70см (EP3) USP2/0 код EDH-246 упак №12 | 12 | Нить хирургическая стерильная синтетическая многофиламентная импрегнированная из полигликолида (ПГ) способная к гидролитической деструкции. Имеет контрастный цвет для улучшения визуализации в ране. Полимерное покрытие нити из поликапролактона и стеарата кальция заполняющее внутренние полости и межволоконные пространства нити, не сходящее с нити после многократного прохождения через ткани - не менее 40 проколов для обеспечения отсутствия "пилящего", "фитильного", "капиллярного" эффектов, "эффекта прилипания" нити, и снижения сопротивления точному размещению узла. Конец нити специально обработан для предотвращения разволокнения.Метрика нити: MP 0,7 (USP 6/0), длина: 70 (+/-2) см. Разрывная нагрузка в простом узле не менее 4 Н.(необходимо предоставить результаты контроля производителя и сертификат производителя нити).Игла изготовлена из сплава мартенситной легированной стали серии AISI 470. Коэффициент сужения острия иглы относительно его тела не менее 12:1 Количество в упаковке: 12 штук. Срок годности с момента стерилизации не менее 5 лет | 3800 | Упаковка | 10 | Поставка товара осуществляется партиями, по заявке заказчика. Срок исполнения заявки 7 (семи) рабочих дня. | Декабрь | декабрь | запрос котировок
5223 | Зонд урогенитальный универсальный стер тип D-2 цитощетка шт №1 | 1 |  | 4.5 | Штука | 1300 | Поставка товара осуществляется партиями, по заявке заказчика. Срок исполнения заявки 7 (семи) рабочих дня. | Декабрь | декабрь | запрос котировок
5224 | Игла акупунктурная стер.0,33*50 | 1 |  | 7.5 | Штука | 6000 | Поставка товара осуществляется партиями, по заявке заказчика. Срок исполнения заявки 7 (семи) рабочих дня. | Декабрь | декабрь | запрос котировок
5225 | Зеркало носовое однор прим | 1 |  | 15 | Штука | 2000 | Поставка товара осуществляется партиями, по заявке заказчика. Срок исполнения заявки 7 (семи) рабочих дня. | Декабрь | декабрь | запрос котировок
5226 | Дар-Вин цилиндр 1/2окр 48мм повыш прочн нить 90см (EP4) USP1 код EDL-479 упак №12 | 12 |  | 4900 | Упаковка | 2 | Поставка товара осуществляется партиями, по заявке заказчика. Срок исполнения заявки 7 (семи) рабочих дня. | Декабрь | декабрь | запрос котировок
5227 | Мундштук для спирографии | 70 | 27,5х30мм дл.75 мм (70шт/уп) | 10 | Штука | 70 | Поставка товара осуществляется партиями, по заявке заказчика. Срок исполнения заявки 7 (семи) рабочих дня. | Декабрь | декабрь | запрос котировок
5228 | рентгеновская пленка 18х24№100 маммографическая | 100 | Пленка для маммографии Ортохроматическая двусторонняя пленка на синей полиэтилентерефталатной основе с толщиной 0,175 мм и оптической плотностью Dосновы = 0,165, высокочувствительная, высококонтрастная, изготовлена по технологии плоских микрокристаллов серебра. Пленка имеет на каждой стороне свой эмульсионный слой. Эмульсионные слои имеют различные показатели контраста и фотографической широты. Сенситометрические характеристики: максимальная спектральная чувствительность при длине волны λmax = 545±5 нм, средний градиент g = 4,0, максимальная плотность Dmax= 4, плотность вуали D= 0,06, чувствительность S0,85=120 1/P. Пленка применима как для ручной, так и для машинной обработки в любых типах проявочных машин, в том числе при ускоренных циклах длительностью до 45 сек. Упаковка 100 листов. Соответствие требованиям ГОСТа 25847-83 и 25642-83. Наличие регистрационного удостоверения Федеральной службы по надзору в сфере здравоохранения и социального развития. Сертификат соответствия Госстандарта РФ. Соответствие Международным стандартам системы качества ISO 9001, EN ISO 13485:2003 и Директиве 93/42/ЕЭС | 3250 | Упаковка | 5 | Поставка товара осуществляется партиями, по заявке заказчика. Срок исполнения заявки 7 (семи) рабочих дня. | Декабрь | декабрь | запрос котировок
5229 | Пленка рентгеновская 24х30 см № 100 | 100 | Пленка на синей полиэтилентерефталатной основе с толщиной 0,178 мм и оптической плотностью Dосновы = 0,145, высокочувствительная, высококонтрастная. Эмульсионный слой пленки имеет противоореольную и антистатическую защиту. Эмульсионный слой имеет смешанную плоскокубическую структуру. Сенситометрические характеристики: максимальная спектральная чувствительность при длине волны λmax = 450±5 нм, средний градиент g = 2,75, максимальная плотность Dmax= 3,4, плотность вуали D= 0,04, чувствительность S0,85=1000 1/P. Пленка применима как для ручной, так и для машинной обработки в любых типах проявочных машин, в том числе при ускоренных циклах длительностью до 45 сек. Упаковка 100 листов. Соответствие требованиям ГОСТа 25847-83 и 25642-83. Наличие регистрационного удостоверения Федеральной службы по надзору в сфере здравоохранения и социального развития. Сертификат соответствия Госстандарта РФ. Соответствие Международным стандартам системы качества ISO 9001, EN ISO 13485:2003 и Директиве 93/42/ЕЭС. | 2650 | Упаковка | 5 | Поставка товара осуществляется партиями, по заявке заказчика. Срок исполнения заявки 7 (семи) рабочих дня. | Декабрь | декабрь | запрос котировок
5230 | "Перчатки хирургические латексные опудренные стерильные для общей хирургии Gammex Latex Powdered Ansell Healthcare Europe NV Малайзия Размер: № 6½ (S)" | 50 | Перчатки хирургические из натурального латекса стерильные с опудренной внутренней поверхностью, для хирургических операций, в том числе продолжительных. Текстурный рисунок нанесен по всей наружной поверхности перчатки для улучшенного захвата инструментов. Одинарная толщина (в области пальцев) 0,21 - 0,24 мм для обеспечения механической прочности и тактильной чувствительности. Перчатки анатомически правильной формы с расположением большого пальца в направлении ладони. Манжета перчатки обрезана (без венчика). Толщина перчатки в области манжеты не менее 0,20 мм для обеспечения прочности при надевании и в процессе использования. Упаковка перчаток пластиковая, устойчивая к механическим повреждениям и проникновению озона, газов и влаги. Метод стерилизации радиационный. Класс потенциального риска применения не ниже 2а в соответствии с регистрационным удостоверением РЗН. Соответствие обязательным требованиям ГОСТ Р 52238-2004.Поставщик обязан передать Заказчику для утверждения контрольный образец товара по каждой позиции ассортимента. Необходимо указать номер Регистрационного удостоверения (Предоставляется в составе первой части заявки на участие в аукционе в электронной форме | 36 | Комплект | 100 | Поставка товара осуществляется партиями, по заявке заказчика. Срок исполнения заявки 7 (семи) рабочих дня. | Декабрь | декабрь | запрос котировок
5231 | Бумага для ЭКГ 110х30х12 упак №1 | 1 | Лента регистрационная бумажная с тепловой записью с шириной рулона не менее 110 мм и длиной намотки рулона не менее 30 м, тепловой слой наружу, цвет сетки – розовый, плотность бумаги - 55 г/м2, толщина – не менее 60 мкм, втулка пластиковая, диаметр втулки- 12 мм | 60 | Штука | 20 | Поставка товара осуществляется партиями, по заявке заказчика. Срок исполнения заявки 7 (семи) рабочих дня. | Декабрь | декабрь | запрос котировок
5232 | Абсорбент (натронная известь) 5л фл №1 | 2 | Абсорбент (натронная известь) 5л фл №1 | 2200 | Штука | 4 | Поставка товара осуществляется партиями, по заявке заказчика. Срок исполнения заявки 7 (семи) рабочих дня. | Декабрь | декабрь | запрос котировок
5233 | Бинт гипсовый | 1 | 15смx3м шт №1 | 33 | Штука | 100 | Поставка товара осуществляется партиями, по заявке заказчика. Срок исполнения заявки 7 (семи) рабочих дня. | Декабрь | декабрь | запрос котировок
5234 | "Перчатки хирургические латексные опудренные стерильные для общей хирургии Gammex Latex Powdered Ansell Healthcare Europe NV Малайзия Размер: № 6,0" | 50 | Перчатки хирургические из натурального латекса стерильные с опудренной внутренней поверхностью, для хирургических операций, в том числе продолжительных. Текстурный рисунок нанесен по всей наружной поверхности перчатки для улучшенного захвата инструментов. Одинарная толщина (в области пальцев) 0,21 - 0,24 мм для обеспечения механической прочности и тактильной чувствительности. Перчатки анатомически правильной формы с расположением большого пальца в направлении ладони. Манжета перчатки обрезана (без венчика). Толщина перчатки в области манжеты не менее 0,20 мм для обеспечения прочности при надевании и в процессе использования. Упаковка перчаток пластиковая, устойчивая к механическим повреждениям и проникновению озона, газов и влаги. Метод стерилизации радиационный. Класс потенциального риска применения не ниже 2а в соответствии с регистрационным удостоверением РЗН. Соответствие обязательным требованиям ГОСТ Р 52238-2004.Поставщик обязан передать Заказчику для утверждения контрольный образец товара по каждой позиции ассортимента. Необходимо указать номер Регистрационного удостоверения (Предоставляется в составе первой части заявки на участие в аукционе в электронной форме | 36 | Комплект | 100 | Поставка товара осуществляется партиями, по заявке заказчика. Срок исполнения заявки 7 (семи) рабочих дня. | Декабрь | декабрь | запрос котировок
5235 | Халат хирургический стер 110см шт №1 | 1 | Халат хирургический "Евро" Стерильный изготовлен из нетканого материала СМС ( из комбинированного 3-х слойного нетканого материала: внешние слои – спанбонд(водоотталкивающий), внутренний – мельтблаун) плотность 42 г/м, с завязками и дополнительный запах в области спины. Халат не стесняет движений в плечевом поясе во время проведения манипуляций. Имеет окантовку горловины и регулируемую застежку ворота типа Велкро. Длина халата 140см, ширина в развернутом виде по нижнему краю 160см. Рукав триконтажный манжет или резинка. Упаковка комбинированная, легко открывается без помощи ножниц, содержит цветовой индикатор стерильности. | 80.5 | Штука | 200 | Поставка товара осуществляется партиями, по заявке заказчика. Срок исполнения заявки 7 (семи) рабочих дня. | Декабрь | декабрь | запрос котировок
5236 | "Перчатки хирургические латексные неопудренные стерильные для общей хирургии Gammex Latex Enlite Ansell Healthcare Europe NV Малайзия Размер: № 8,0" | 50 | Перчатки хирургические из натурального латекса стерильные для хирургических операций, в том числе продолжительных. Поверхность перчаток без опудривания для профилактики контактного дерматита. Текстурный рисунок нанесен по всей наружной поверхности перчатки для улучшенного захвата инструментов. Одинарная толщина (в области пальцев) 0,21 - 0,24 мм для обеспечения механической прочности и тактильной чувствительности. Перчатки анатомически правильной формы с расположением большого пальца в направлении ладони. Манжета перчатки обрезана (без венчика). Толщина перчатки в области манжеты не менее 0,20 мм для обеспечения прочности при надевании и в процессе использования. Упаковка перчаток пластиковая, устойчивая к механическим повреждениям и проникновению озона, газов и влаги. Метод стерилизации радиационный. Класс потенциального риска применения не ниже 2а в соответствии с регистрационным удостоверением РЗН. Соответствие обязательным требованиям ГОСТ Р 52238-2004.Поставщик обязан передать Заказчику для утверждения контрольный образец товара по каждой позиции ассортимента. Необходимо указать номер Регистрационного удостоверения (Предоставляется в составе первой части заявки на участие в аукционе в электронной форме). | 43 | Комплект | 400 | Поставка товара осуществляется партиями, по заявке заказчика. Срок исполнения заявки 7 (семи) рабочих дня. | Декабрь | декабрь | запрос котировок
5237 | Пакеты плоские (бумага/пленка) 100мм*400мм (1000шт) | 1000 | Плотность бумаги пакетов должна быть не менее 70 г/м кв.; рН водного экстракта 6-7; пропускная способность по воздуху не менее 660 мл/мин; прочность на разрыв в продольном направлении не менее 100N/15мм; прочность на разрыв в поперечном направлении не менее 60N/15мм; содержание хлоридов не более 0,025%; содержание сульфатов не более 0,015%. Отсутствие флуоресцентов. Толщина плёнки не менее 52 микрон; устойчивость к проколу от иглы; стерилизационная устойчивость к пару при140 град в течение 30 минут и к расслоению. Размер, название упаковки, дата производства, ссылка на соответствие международным нормам, дополнительная информация и три индикатора стерилизации (пар, формальдегид, этиленоксид) расположены в зоне заводского термосварного шва между плёнкой и бумагой вне зоны загрузки инструментов на лицевой стороне упаковки. Указание на русском языке об изменение цвета индикатора после стерилизации. Наличие специального покрытия на бумажной основе для равномерного отделения плёнки от бумаги без деламинирования и ворсовыделения. Срок сохранения стерильности изделий после стерилизации не менее 4 лет. Разме 100х400 мм Возможные отклонения в размерах ±5 мм по длине и ширине. Кол-во штук в упаковке не менее 1000 штук | 3200 | Упаковка | 3 | Поставка товара осуществляется партиями, по заявке заказчика. Срок исполнения заявки 7 (семи) рабочих дня. | Декабрь | декабрь | запрос котировок
5238 | Дар-Вин монофэст треуг 3/8окр 18,7мм нить 45см (EP1,5) USP4/0 код EDD-515-QAH упак №12 | 12 | Нить хирургическая стерильная синтетическая многофиламентная импрегнированная из полигликолида (ПГ) способная к гидролитической деструкции. Имеет контрастный цвет для улучшения визуализации в ране. Полимерное покрытие нити из поликапролактона и стеарата кальция заполняющее внутренние полости и межволоконные пространства нити, не сходящее с нити после многократного прохождения через ткани - не менее 40 проколов для обеспечения отсутствия "пилящего", "фитильного", "капиллярного" эффектов, "эффекта прилипания" нити, и снижения сопротивления точному размещению узла. Конец нити специально обработан для предотвращения разволокнения.Метрика нити: MP 0,7 (USP 6/0), длина: 70 (+/-2) см. Разрывная нагрузка в простом узле не менее 4 Н.(необходимо предоставить результаты контроля производителя и сертификат производителя нити).Игла изготовлена из сплава мартенситной легированной стали серии AISI 470. Коэффициент сужения острия иглы относительно его тела не менее 12:1 Количество в упаковке: 12 штук. Срок годности с момента стерилизации не менее 5 лет | 4500 | Упаковка | 2 | Поставка товара осуществляется партиями, по заявке заказчика. Срок исполнения заявки 7 (семи) рабочих дня. | Декабрь | декабрь | запрос котировок
5239 | Пакеты плоские (бумага/пленка) 100мм*300мм (1000шт) | 1000 | Плотность бумаги пакетов должна быть не менее 70 г/м кв.; рН водного экстракта 6-7; пропускная способность по воздуху не менее 660 мл/мин; прочность на разрыв в продольном направлении не менее 100N/15мм; прочность на разрыв в поперечном направлении не менее 60N/15мм; содержание хлоридов не более 0,025%; содержание сульфатов не более 0,015%. Отсутствие флуоресцентов. Толщина плёнки не менее 52 микрон; устойчивость к проколу от иглы; стерилизационная устойчивость к пару при140 град в течение 30 минут и к расслоению. Размер, название упаковки, дата производства, ссылка на соответствие международным нормам, дополнительная информация и три индикатора стерилизации (пар, формальдегид, этиленоксид) расположены в зоне заводского термосварного шва между плёнкой и бумагой вне зоны загрузки инструментов на лицевой стороне упаковки. Указание на русском языке об изменение цвета индикатора после стерилизации. Наличие специального покрытия на бумажной основе для равномерного отделения плёнки от бумаги без деламинирования и ворсовыделения. Срок сохранения стерильности изделий после стерилизации не менее 4 лет. Разме 100х300 мм Возможные отклонения в размерах ±5 мм по длине и ширине. Кол-во штук в упаковке не менее 1000 штук | 2500 | Упаковка | 5 | Поставка товара осуществляется партиями, по заявке заказчика. Срок исполнения заявки 7 (семи) рабочих дня. | Декабрь | декабрь | запрос котировок
5240 | Шприц 1мл 3-комп с иглой 0,33 U-40 шт №1 | 1 | 3-комп с иглой 0,33 U-40 шт №1 | 3 | Штука | 3000 | Поставка товара осуществляется партиями, по заявке заказчика. Срок исполнения заявки 7 (семи) рабочих дня. | Декабрь | декабрь | запрос котировок
5241 | Рентгеновская пленка 35*35 №100 синечувствительная | 100 | Пленка на синей полиэтилентерефталатной основе с толщиной 0,178 мм и оптической плотностью Dосновы = 0,145, высокочувствительная, высококонтрастная. Эмульсионный слой пленки имеет противоореольную и антистатическую защиту. Эмульсионный слой имеет смешанную плоскокубическую структуру. Сенситометрические характеристики: максимальная спектральная чувствительность при длине волны λmax = 450±5 нм, средний градиент g = 2,75, максимальная плотность Dmax= 3,4, плотность вуали D= 0,04, чувствительность S0,85=1000 1/P. Пленка применима как для ручной, так и для машинной обработки в любых типах проявочных машин, в том числе при ускоренных циклах длительностью до 45 сек. Упаковка 100 листов. Соответствие требованиям ГОСТа 25847-83 и 25642-83. Наличие регистрационного удостоверения Федеральной службы по надзору в сфере здравоохранения и социального развития. Сертификат соответствия Госстандарта РФ. Соответствие Международным стандартам системы качества ISO 9001, EN ISO 13485:2003 и Директиве 93/42/ЕЭС. | 4500 | Упаковка | 5 | Поставка товара осуществляется партиями, по заявке заказчика. Срок исполнения заявки 7 (семи) рабочих дня. | Декабрь | декабрь | запрос котировок
5242 | Презервативы Vizit для УЗИ шт №1 | 1 | для УЗИ | 5.8 | Штука | 1500 | Поставка товара осуществляется партиями, по заявке заказчика. Срок исполнения заявки 7 (семи) рабочих дня. | Декабрь | декабрь | запрос котировок
5243 | Шпатель терапевт | 1 | деревяйный стерильный одноразовый | 1.6 | Штука | 1500 | Поставка товара осуществляется партиями, по заявке заказчика. Срок исполнения заявки 7 (семи) рабочих дня. | Декабрь | декабрь | запрос котировок
5244 | Дар-Вин моно цилиндр 1/2окр 17,4мм нить 70см (EP1,5) USP4/0 код EDD-375-M упак №12 | 12 | Нить хирургическая стерильная синтетическая многофиламентная импрегнированная из полигликолида (ПГ) способная к гидролитической деструкции. Имеет контрастный цвет для улучшения визуализации в ране. Полимерное покрытие нити из поликапролактона и стеарата кальция заполняющее внутренние полости и межволоконные пространства нити, не сходящее с нити после многократного прохождения через ткани - не менее 40 проколов для обеспечения отсутствия "пилящего", "фитильного", "капиллярного" эффектов, "эффекта прилипания" нити, и снижения сопротивления точному размещению узла. Конец нити специально обработан для предотвращения разволокнения.Метрика нити: MP 0,7 (USP 6/0), длина: 70 (+/-2) см. Разрывная нагрузка в простом узле не менее 4 Н.(необходимо предоставить результаты контроля производителя и сертификат производителя нити).Игла изготовлена из сплава мартенситной легированной стали серии AISI 470. Коэффициент сужения острия иглы относительно его тела не менее 12:1 Количество в упаковке: 12 штук. Срок годности с момента стерилизации не менее 5 лет | 4000 | Упаковка | 2 | Поставка товара осуществляется партиями, по заявке заказчика. Срок исполнения заявки 7 (семи) рабочих дня. | Декабрь | декабрь | запрос котировок
5245 | Простыни впитывающие стер 60см х 90см шт №1 | 1 | Подстилка Размер 60*90см впитывающая многослойная. Состоит из трех слоев: первый- полиэтилен, второй- распушенная целлюлоза, третий- нетканый материал. Впитываемость 1000-1200мл. Упакована в индивидуальную комбинированную ( с одной стороны бумага, с другой пленка) упаковку с цветовыми индикаторами стерильности | 36.5 | Штука | 300 | Поставка товара осуществляется партиями, по заявке заказчика. Срок исполнения заявки 7 (семи) рабочих дня. | Декабрь | декабрь | запрос котировок
5246 | Электроды для ЭМГ одноразовые 34*22 | 100 | Электрод применяется для одноразового снятия ЭКГ под отведения ЭКГ-кабеля типа «крокодил», представляет собой высококачественную фольгированную пленку, покрытую хлоридом серебра (сенсор) с твердым гипоаллергенным гелем и язычком для захвата зажимом кабеля. Размер 22х34 мм, рабочая поверхность 26х22мм. Упакованы в металлизированные герметичные пакеты по 100 штук. | 5.1 | Штука | 100 | Поставка товара осуществляется партиями, по заявке заказчика. Срок исполнения заявки 7 (семи) рабочих дня. | Декабрь | декабрь | запрос котировок
5247 | Гель для УЗИ средней вязкости | 1 | «Медиагель» средней вязкости 250г | 65 | Штука | 40 | Поставка товара осуществляется партиями, по заявке заказчика. Срок исполнения заявки 7 (семи) рабочих дня. | Декабрь | декабрь | запрос котировок
5248 | Рулон для стерилизации 250*200м | 1 | Рулоны комбинированные (бумага – пленка) плоские, термозапаиваемые. Технические характеристики: соответствие ГОСТ Р ИСО 11607-2011. Плотность бумаги не менее 70 г/м кв.; рН водного экстракта 6-7; пропускная способность по воздуху не менее 660 мл/мин; прочность на разрыв в продольном направлении не менее 100N/15мм; прочность на разрыв в поперечном направлении не менее 60N/15мм; содержание хлоридов не более 0,025%; содержание сульфатов не более 0,015%. Отсутствие флуоресцентов. Толщина плёнки не менее 52 микрон; устойчивость к проколу от иглы. Размер, название упаковки, дата производства, дополнительная информация и индикаторы стерилизации расположены вне зоны загрузки инструментов. Наличие специального покрытия на бумажной основе для равномерного отделения плёнки от бумаги без деламинирования и ворсовыделения. Срок сохранения стерильности изделий после стерилизации не менее 3 лет. Размер 250мм/200м. Допустимые отклонения по ширине рулона ±5 мм | 3270 | Штука | 3 | Поставка товара осуществляется партиями, по заявке заказчика. Срок исполнения заявки 7 (семи) рабочих дня. | Декабрь | декабрь | запрос котировок
5249 | Воронка ушная | 1 | ушная однораз. стерильная длина 35мм | 10 | Штука | 2000 | Поставка товара осуществляется партиями, по заявке заказчика. Срок исполнения заявки 7 (семи) рабочих дня. | Декабрь | декабрь | запрос котировок
5250 | Комплект белья операционного однораз. стер. (универсальное-3) | 1 | Состав: 1 простыня для инструментального стола 150х190±1см. Материал - непроницаемый для жидкостей и бактерий, плотностью не менее 85 г/кв.м (1слой - антистатическая полиэтиленовая пленка плотностью не менее 55 г/кв.м.; 2слой - гидрофильный полипропилен плотностью не менее 30 г/кв.м). Критическая (усиленная) зона простыни размером 75×190±1см. | 1200 | Комплект | 200 | Поставка товара осуществляется партиями, по заявке заказчика. Срок исполнения заявки 7 (семи) рабочих дня. | Декабрь | декабрь | запрос котировок
5251 | Дар-Вин цилиндр 1/2окр 36,4мм повыш прочн нить 70см (EP3) USP2/0 код EDH-440 упак №12 | 12 | Нить хирургическая стерильная синтетическая многофиламентная импрегнированная из полигликолида (ПГ) способная к гидролитической деструкции. Имеет контрастный цвет для улучшения визуализации в ране. Полимерное покрытие нити из поликапролактона и стеарата кальция заполняющее внутренние полости и межволоконные пространства нити, не сходящее с нити после многократного прохождения через ткани - не менее 40 проколов для обеспечения отсутствия "пилящего", "фитильного", "капиллярного" эффектов, "эффекта прилипания" нити, и снижения сопротивления точному размещению узла. Конец нити специально обработан для предотвращения разволокнения.Метрика нити: MP 0,7 (USP 6/0), длина: 70 (+/-2) см. Разрывная нагрузка в простом узле не менее 4 Н.(необходимо предоставить результаты контроля производителя и сертификат производителя нити).Игла изготовлена из сплава мартенситной легированной стали серии AISI 470. Коэффициент сужения острия иглы относительно его тела не менее 12:1 Количество в упаковке: 12 штук. Срок годности с момента стерилизации не менее 5 лет | 3500 | Упаковка | 3 | Поставка товара осуществляется партиями, по заявке заказчика. Срок исполнения заявки 7 (семи) рабочих дня. | Декабрь | декабрь | запрос котировок
5252 | Пеленка медицинская 70см х 2м нестер шт №1 | 10 | Простыня хирургическая не стерильная. Изготовлена из комбинированного 3-х слойного нетканого материала: внешние слои – спанбонд(водоотталкивающий), внутренний – мельтблаун. Размер 200х70 см. Плотность 18 или25 или 42 г/кв.м. Упакована в полиэтиленовый пакет по 10 штук | 6.5 | Штука | 500 | Поставка товара осуществляется партиями, по заявке заказчика. Срок исполнения заявки 7 (семи) рабочих дня. | Декабрь | декабрь | запрос котировок
5253 | Комплект белья д/артроскопии | 1 | Состав:1 простыня для инструментального стола 150х190±1см.Материал - антистатическая полиэтиленовая пленка размером 150х190 и плотностью не менее 55 г/кв.м. Критическая (усиленная) зона размером 75х190±1см. Материал зоны усиления - полипропилен плотностью не менее 30 г/кв.м.1 покрытие для инструментального стола типа Мейо80х145±1см. Материал - антистатическая полиэтиленовая пленка плотностью не менее55 г/кв.м. Критическая (усиленная) зона размером 75х90±1см. Материал зоны усиления - полипропилен плотностью не менее30 г/кв.м. | 1450 | Комплект | 50 | Поставка товара осуществляется партиями, по заявке заказчика. Срок исполнения заявки 7 (семи) рабочих дня. | Декабрь | декабрь | запрос котировок
5254 | Дар-Вин цилиндр 1/2окр 31,3мм нить 70см (EP2) USP3/0 код EDE-245 упак №12 | 12 | Нить хирургическая стерильная синтетическая многофиламентная импрегнированная из полигликолида (ПГ) способная к гидролитической деструкции. Имеет контрастный цвет для улучшения визуализации в ране. Полимерное покрытие нити из поликапролактона и стеарата кальция заполняющее внутренние полости и межволоконные пространства нити, не сходящее с нити после многократного прохождения через ткани - не менее 40 проколов для обеспечения отсутствия "пилящего", "фитильного", "капиллярного" эффектов, "эффекта прилипания" нити, и снижения сопротивления точному размещению узла. Конец нити специально обработан для предотвращения разволокнения.Метрика нити: MP 0,7 (USP 6/0), длина: 70 (+/-2) см. Разрывная нагрузка в простом узле не менее 4 Н.(необходимо предоставить результаты контроля производителя и сертификат производителя нити).Игла изготовлена из сплава мартенситной легированной стали серии AISI 470. Коэффициент сужения острия иглы относительно его тела не менее 12:1 Количество в упаковке: 12 штук. Срок годности с момента стерилизации не менее 5 лет | 4600 | Упаковка | 15 | Поставка товара осуществляется партиями, по заявке заказчика. Срок исполнения заявки 7 (семи) рабочих дня. | Декабрь | декабрь | запрос котировок
5255 | Иглы 0,6*30 (100шт/уп) |  |  | 125 | Упаковка | 15 | Поставка товара осуществляется партиями, по заявке заказчика. Срок исполнения заявки 7 (семи) рабочих дня. | Декабрь | декабрь | запрос котировок
5256 | "Перчатки латексные хирургические неопудренные текстурированные BENOVY Малайзия. Размер № 8,0" | 50 | Перчатки хирургические стерильные широко используются в хирургии. Изделие имеет анатомическую форму, что предотвращает преждевременную усталость руки при длительных операциях. Изделие гипоаллергенно. Использована специальная интенсивная технология очистки. - хирургические перчатки BENOVY производятся с минимальным содержанием протеинов и аллергенов, снижая тем самым риск раздражения. Поверхность перчатки полностью текстурирована и обеспечивает надежный захват медицинских инструментов. Прочная манжета, с закатанным вовнутрь валиком, обеспечивает отличное облегание при этом не сдавливая запястье. Цвет: белый. Длина (мм) - не менее 280. Ширина ладони (мм): 6.0 - 77 +/-5; 6.5 - 83 +/-5; 7.5 - 89 +/-5; 7.5 - 95 +/-5; 8 - 102 +/-6; 8.5 - 108 +/-6; 9 - 114 +/-6. Одинарная толщина стенок (размер М) - Палец: 0.15 +/-0.02; Ладонь: 0.13 +/-0.02; Манжета: 0.12 +/-0.02. Вес (размер М) - 7,8 гр. Герметичность (AQL) - 1,5. Прочность при растяжении (МПа): до старения - min 24; после старения - min 18. Удлинение к разрыву (%): до старения - min 750; после старения - min 560. Количество в упаковке/транспортном коробе: 1 пара в конверте; 50 пар в диспенсере; 400 пар в гофрокоробе. Страна-производитель: Малайзия. Срок годности: 5 лет с даты изготовления. | 20 | Комплект | 800 | Поставка товара осуществляется партиями, по заявке заказчика. Срок исполнения заявки 7 (семи) рабочих дня. | Декабрь | декабрь | запрос котировок
5257 | Формалин гистологический 10% нейтрально забуференный 10л | 1 | 10% забуференный формалин готовый к использованию. Диапазон значений рН 7,0-7,4. Бесцветный прозрачный раствор со слабым запахом формальдегида. Используется для фиксации тканей в рутинной гистологии, гистохимии, иммуногистохимии. Объем: не менее 10 л | 1600 | Упаковка | 10 | Поставка товара осуществляется партиями, по заявке заказчика. Срок исполнения заявки 7 (семи) рабочих дня. | Декабрь | декабрь | запрос котировок
5258 | Стекло покровное 24*50 100 шт | 100 | Стекло покровное изготовлены из гидролитического стекла I класса, не допускающего образования блистеров и трещинок. Не способствуют искажениям при изучении образца, устойчивы к воде, гидролитичны по классу 1, способность поглощать ультрафиолет. Коэффициент светопропускания при толщине стекла 0,15мм - tVD65 in % (d=0,15 mm) = 91,7 ± 0,3%. Индексы преломления ne (l = 546.1 nm): 1.5255 ± 0.0015,nD (l = 589.3 nm): 1.5230± 0.0015. Упакованы в пластиковый контейнер, который запаян в фольгу.Размеры:Длина 50 мм. Допуск ±1 ммШирина 24 мм. Допуск ±1 мм Упаковка: не более 100 шт/уп. | 115 | Упаковка | 10 | Поставка товара осуществляется партиями, по заявке заказчика. Срок исполнения заявки 7 (семи) рабочих дня. | Декабрь | декабрь | запрос котировок
5259 | Рулон для стерилизации 150*200м | 1 | Рулоны комбинированные (бумага – пленка) плоские, термозапаиваемые. Технические характеристики: соответствие ГОСТ Р ИСО 11607-2011. Плотность бумаги не менее 70 г/м кв.; рН водного экстракта 6-7; пропускная способность по воздуху не менее 660 мл/мин; прочность на разрыв в продольном направлении не менее 100N/15мм; прочность на разрыв в поперечном направлении не менее 60N/15мм; содержание хлоридов не более 0,025%; содержание сульфатов не более 0,015%. Отсутствие флуоресцентов. Толщина плёнки не менее 52 микрон; устойчивость к проколу от иглы. Размер, название упаковки, дата производства, дополнительная информация и индикаторы стерилизации расположены вне зоны загрузки инструментов. Наличие специального покрытия на бумажной основе для равномерного отделения плёнки от бумаги без деламинирования и ворсовыделения. Срок сохранения стерильности изделий после стерилизации не менее 3 лет. Размер 150мм/200м. Допустимые отклонения по ширине рулона ±5 мм. | 1950 | Штука | 5 | Поставка товара осуществляется партиями, по заявке заказчика. Срок исполнения заявки 7 (семи) рабочих дня. | Декабрь | декабрь | запрос котировок
5260 | Маска медиц на резинках шт №1 | 100 | Маска голубого цвета, размер 17*9см. Имеет носовой фиксатор, состоит из трех слоев нетканого материала. Низкое ворсоотделение материала внутреннего слоя маски, препятствует раздражению кожи персонала. Упакована в полиэтиленовый пакет по 100 штук. | 1.3 | Штука | 8000 | Поставка товара осуществляется партиями, по заявке заказчика. Срок исполнения заявки 7 (семи) рабочих дня. | Декабрь | декабрь | запрос котировок
5261 | Зеркало гинекологическое одноразовое стерильное М | 1 |  | 20 | Штука | 800 | Поставка товара осуществляется партиями, по заявке заказчика. Срок исполнения заявки 7 (семи) рабочих дня. | Декабрь | декабрь | запрос котировок
5262 | Мундштук | 1 | к алкотестеру Drivesafe II | 8.5 | Штука | 5000 | Поставка товара осуществляется партиями, по заявке заказчика. Срок исполнения заявки 7 (семи) рабочих дня. | Декабрь | декабрь | запрос котировок
5263 | Канюля Вазофикс Церто инфуз с инъекц клап для периферич в/в доступа G18/45мм шт №1 | 1 |  | 36 | Штука | 200 | Поставка товара осуществляется партиями, по заявке заказчика. Срок исполнения заявки 7 (семи) рабочих дня. | Декабрь | декабрь | запрос котировок
5264 | Рентгеновская пленка 35*43см синечувствительная | 100 | Пленка на синей полиэтилентерефталатной основе с толщиной 0,178 мм и оптической плотностью Dосновы = 0,145, высокочувствительная, высококонтрастная. Эмульсионный слой пленки имеет противоореольную и антистатическую защиту. Эмульсионный слой имеет смешанную плоскокубическую структуру. Сенситометрические характеристики: максимальная спектральная чувствительность при длине волны λmax = 450±5 нм, средний градиент g = 2,75, максимальная плотность Dmax= 3,4, плотность вуали D= 0,04, чувствительность S0,85=1000 1/P. Пленка применима как для ручной, так и для машинной обработки в любых типах проявочных машин, в том числе при ускоренных циклах длительностью до 45 сек. Упаковка 100 листов. Соответствие требованиям ГОСТа 25847-83 и 25642-83. Наличие регистрационного удостоверения Федеральной службы по надзору в сфере здравоохранения и социального развития. Сертификат соответствия Госстандарта РФ. Соответствие Международным стандартам системы качества ISO 9001, EN ISO 13485:2003 и Директиве 93/42/ЕЭС. | 5270 | Упаковка | 5 | Поставка товара осуществляется партиями, по заявке заказчика. Срок исполнения заявки 7 (семи) рабочих дня. | Декабрь | декабрь | запрос котировок
5265 | Маска лицевая | 1 | кислородная с удлинительной трубкой 2м L | 75 | Штука | 100 | Поставка товара осуществляется партиями, по заявке заказчика. Срок исполнения заявки 7 (семи) рабочих дня. | Декабрь | декабрь | запрос котировок
5266 | Дар-Вин цилиндр 1/2окр 21,8мм нить 70см (EP1,5) USP4/0 код EDD-371 упак №12 | 12 | Нить хирургическая стерильная синтетическая многофиламентная импрегнированная из полигликолида (ПГ) способная к гидролитической деструкции. Имеет контрастный цвет для улучшения визуализации в ране. Полимерное покрытие нити из поликапролактона и стеарата кальция заполняющее внутренние полости и межволоконные пространства нити, не сходящее с нити после многократного прохождения через ткани - не менее 40 проколов для обеспечения отсутствия "пилящего", "фитильного", "капиллярного" эффектов, "эффекта прилипания" нити, и снижения сопротивления точному размещению узла. Конец нити специально обработан для предотвращения разволокнения.Метрика нити: MP 0,7 (USP 6/0), длина: 70 (+/-2) см. Разрывная нагрузка в простом узле не менее 4 Н.(необходимо предоставить результаты контроля производителя и сертификат производителя нити).Игла изготовлена из сплава мартенситной легированной стали серии AISI 470. Коэффициент сужения острия иглы относительно его тела не менее 12:1 Количество в упаковке: 12 штук. Срок годности с момента стерилизации не менее 5 лет | 4600 | Упаковка | 3 | Поставка товара осуществляется партиями, по заявке заказчика. Срок исполнения заявки 7 (семи) рабочих дня. | Декабрь | декабрь | запрос котировок
5267 | Катетер Фолея СН16 2-ход шт №1 | 1 |  | 45 | Штука | 50 | Поставка товара осуществляется партиями, по заявке заказчика. Срок исполнения заявки 7 (семи) рабочих дня. | Декабрь | декабрь | запрос котировок
5268 | Бумага крепированная зелено/белая 750*750 мм (250шт) | 250 | Упаковочные материалы для медицинской воздушной, паровой, газовой и радиационной стерилизации бумага крепированная мягкая белая. Назначение: стерилизация и хранение медицинских инструментов и материалов. Может быть использован один из следующих методов стерилизации: паровой, воздушный, газовый (формальдегид, этиленоксид), радиационный (бета и гамма-излучение). Способ упаковывания: ручной. Срок сохранения стерильности: не менее 6-ти месяцев после стерилизации. Вид упаковки: специальная медицинская листовая бумага. Плотность бумажного слоя: 60 г/м кв. Пропускная способность бумаги по воздуху (по Bendtsen): не менее 650 мл/мин. Сила на разрыв не менее 95,0Н/15мм мин. Тест Соbb60 не более 15,0 гр/м кв. Размер не менее 750х750 мм +/5мм в упаковке не менее 100 листов. При поставке должны прилагаться: методические рекомендации, сертификат соответствия, регистрационное удостоверение, документы, подтверждающие технические характеристики, указанные в техническом задании. | 3800 | Упаковка | 2 | Поставка товара осуществляется партиями, по заявке заказчика. Срок исполнения заявки 7 (семи) рабочих дня. | Декабрь | декабрь | запрос котировок
5269 | Простыня 200см х 140см стер шт №1 | 1 | Простыня хирургическая стерильная. Изготовлена из комбинированного 3-х слойного нетканого материала: внешние слои – спанбонд (водоотталкивающий), внутренний – мельтблаун. Размер 200х140 см. Плотность 42 г/кв.м. Упакована в индивидуальную комбинированную ( с одной стороны бумага, с другой пленка) упаковку с цветовыми индикаторами стерильности | 45.5 | Штука | 300 | Поставка товара осуществляется партиями, по заявке заказчика. Срок исполнения заявки 7 (семи) рабочих дня. | Декабрь | декабрь | запрос котировок
5270 | Простыня 200см х 140см нестер шт №1 | 10 | Простыня хирургическая не стерильная. Изготовлена из комбинированного 3-х слойного нетканого материала: внешние слои – спанбонд(водоотталкивающий), внутренний – мельтблаун. Размер 200х140 см. Плотность 18 или 25 или 42 г/кв.м. Упакована в полиэтиленовый пакет по 10 штук | 14.5 | Штука | 400 | Поставка товара осуществляется партиями, по заявке заказчика. Срок исполнения заявки 7 (семи) рабочих дня. | Декабрь | декабрь | запрос котировок
5271 | Бинт липкий проницаемый Бинтли-М 15см х 50м шт №1 | 1 | Бинт на нетканой основе в рулоне с применением гипоаллергенного акрилатного клея и защитной антиадгезионной бумаги. Содержание адгезива в бинте 25-30 г/м² (сухой вес). Выпускается в двух вариантах – Бинтли-Т и Бинтли-М. В качестве нетканого материала для Бинтли-Т используется полотно на основе полиэфира (вес 50г/м²), для Бинтли-М – полотно на основе полиэфира и вискозы (вес 40г/м²). Бинтли-Т обеспечивает плотные повязки, Бинтли-М обладает драпируемостью и рекомендуется для повязок на локтях, коленях и т.п. Сопротивление отслаиванию составляет не менее 25 Н/м, паропроницаемость – не менее 1,5 мг/см² в час. Обладает воздухо- и паропроницаемостью. Предназначен для фиксации повязок, игл, катетеров, зондов. Нестерильный, срок годности 5 лет. | 1460 | Штука | 25 | Поставка товара осуществляется партиями, по заявке заказчика. Срок исполнения заявки 7 (семи) рабочих дня. | Декабрь | декабрь | запрос котировок
5272 | Рулон для стерилизации 400*200м | 1 | Рулоны комбинированные (бумага – пленка) плоские, термозапаиваемые. Технические характеристики: соответствие ГОСТ Р ИСО 11607-2011. Плотность бумаги не менее 70 г/м кв.; рН водного экстракта 6-7; пропускная способность по воздуху не менее 660 мл/мин; прочность на разрыв в продольном направлении не менее 100N/15мм; прочность на разрыв в поперечном направлении не менее 60N/15мм; содержание хлоридов не более 0,025%; содержание сульфатов не более 0,015%. Отсутствие флуоресцентов. Толщина плёнки не менее 52 микрон; устойчивость к проколу от иглы. Размер, название упаковки, дата производства, дополнительная информация и индикаторы стерилизации расположены вне зоны загрузки инструментов. Наличие специального покрытия на бумажной основе для равномерного отделения плёнки от бумаги без деламинирования и ворсовыделения. Срок сохранения стерильности изделий после стерилизации не менее 3 лет. Размер 400мм/200м. Допустимые отклонения по ширине рулона ±5 мм. | 5000 | Штука | 2 | Поставка товара осуществляется партиями, по заявке заказчика. Срок исполнения заявки 7 (семи) рабочих дня. | Декабрь | декабрь | запрос котировок
5273 | Пакеты плоские (бумага/пленка) 150мм*300мм (1000шт) | 1000 | Плотность бумаги пакетов должна быть не менее 70 г/м кв.; рН водного экстракта 6-7; пропускная способность по воздуху не менее 660 мл/мин; прочность на разрыв в продольном направлении не менее 100N/15мм; прочность на разрыв в поперечном направлении не менее 60N/15мм; содержание хлоридов не более 0,025%; содержание сульфатов не более 0,015%. Отсутствие флуоресцентов. Толщина плёнки не менее 52 микрон; устойчивость к проколу от иглы; стерилизационная устойчивость к пару при140 град в течение 30 минут и к расслоению. Размер, название упаковки, дата производства, ссылка на соответствие международным нормам, дополнительная информация и три индикатора стерилизации (пар, формальдегид, этиленоксид) расположены в зоне заводского термосварного шва между плёнкой и бумагой вне зоны загрузки инструментов на лицевой стороне упаковки. Указание на русском языке об изменение цвета индикатора после стерилизации. Наличие специального покрытия на бумажной основе для равномерного отделения плёнки от бумаги без деламинирования и ворсовыделения. Срок сохранения стерильности изделий после стерилизации не менее 4 лет. Разме 150х300 мм Возможные отклонения в размерах ±5 мм по длине и ширине. Кол-во штук в упаковке не менее 1000 штук. | 3600 | Упаковка | 4 | Поставка товара осуществляется партиями, по заявке заказчика. Срок исполнения заявки 7 (семи) рабочих дня. | Декабрь | декабрь | запрос котировок
5274 | Шприц 10мл | 1 | 3х-компонентный шт №1 | 3.5 | Штука | 7200 | Поставка товара осуществляется партиями, по заявке заказчика. Срок исполнения заявки 7 (семи) рабочих дня. | Декабрь | декабрь | запрос котировок
5275 | "Перчатки хирургические полиизопреновые Gammex Non-Latex PI Underglove Ansell Healthcare Europe NV Шри-Ланка Размер: № 7,0" | 50 | Перчатки хирургические из синтетического материала раствора термоэластопласта (полиизопрена) для профилактики аллергии на другие виды латекса, стерильные, для хирургических операций. Поверхность перчатки без опудривания для профилактики контактного дерматита, с полимерным покрытием для легкости смены и одевания перчатки. Текстурный рисунок нанесен по всей наружной поверхности перчаток для улучшенного захвата инструментов. Одинарная толщина (в области пальцев) не более 0,19 мм для обеспечения тактильной чувствительности. Перчатки контрастного по отношению к крови цвета (синего или зеленого спектра) для возможности цветовой индикации проколов при использовании в системе двойных перчаток при операциях повышенного риска инфицирования. Краситель не токсичен. Перчатки анатомически правильной формы с расположением большого пальца в направлении ладони. Длина перчатки не менее 300 мм для удобства применения в системе 2-х перчаток и дополнительной защиты предплечья, исключения риска проникновения биологической жидкости под перчатку через верхний край манжеты. Метод стерилизации радиационный. Класс потенциального риска применения не ниже 2а в соответствии с регистрационным удостоверением РЗН. Соответствие обязательным требованиям ГОСТ Р 52238-2004Поставщик обязан передать Заказчику для утверждения контрольный образец товара по каждой позиции ассортимента. Необходимо указать номер Регистрационного удостоверения (Предоставляется в составе первой части заявки на участие в аукционе в электронной форме). | 200 | Комплект | 400 | Поставка товара осуществляется партиями, по заявке заказчика. Срок исполнения заявки 7 (семи) рабочих дня. | Декабрь | декабрь | запрос котировок
5276 | "Перчатки хирургические латексные неопудренные стерильные для общей хирургии Gammex Latex Enlite Ansell Healthcare Europe NV Малайзия Размер: № 6,5" | 50 | Перчатки хирургические из натурального латекса стерильные для хирургических операций, в том числе продолжительных. Поверхность перчаток без опудривания для профилактики контактного дерматита. Текстурный рисунок нанесен по всей наружной поверхности перчатки для улучшенного захвата инструментов. Одинарная толщина (в области пальцев) 0,21 - 0,24 мм для обеспечения механической прочности и тактильной чувствительности. Перчатки анатомически правильной формы с расположением большого пальца в направлении ладони. Манжета перчатки обрезана (без венчика). Толщина перчатки в области манжеты не менее 0,20 мм для обеспечения прочности при надевании и в процессе использования. Упаковка перчаток пластиковая, устойчивая к механическим повреждениям и проникновению озона, газов и влаги. Метод стерилизации радиационный. Класс потенциального риска применения не ниже 2а в соответствии с регистрационным удостоверением РЗН. Соответствие обязательным требованиям ГОСТ Р 52238-2004.Поставщик обязан передать Заказчику для утверждения контрольный образец товара по каждой позиции ассортимента. Необходимо указать номер Регистрационного удостоверения (Предоставляется в составе первой части заявки на участие в аукционе в электронной форме). | 43 | Комплект | 100 | Поставка товара осуществляется партиями, по заявке заказчика. Срок исполнения заявки 7 (семи) рабочих дня. | Декабрь | декабрь | запрос котировок
5277 | Трубка эндотрахеальная с манжетой р 7 шт №1 | 1 | Трубка эндотрахеальная с манжетой р 7 шт №1 | 51 | Штука | 50 | Поставка товара осуществляется партиями, по заявке заказчика. Срок исполнения заявки 7 (семи) рабочих дня. | Декабрь | декабрь | запрос котировок
5278 | Бумага крепированная для стерилизации в листах 100*100 см | 250 | Упаковочные материалы для медицинской воздушной, паровой, газовой и радиационной стерилизации бумага крепированная мягкая белая. Назначение: стерилизация и хранение медицинских инструментов и материалов. Может быть использован один из следующих методов стерилизации: паровой, воздушный, газовый (формальдегид, этиленоксид), радиационный (бета и гамма-излучение). Способ упаковывания: ручной. Срок сохранения стерильности: не менее 6-ти месяцев после стерилизации. Вид упаковки: специальная медицинская листовая бумага. Плотность бумажного слоя: 60 г/м кв. Пропускная способность бумаги по воздуху (по Bendtsen): не менее 650 мл/мин. Сила на разрыв не менее 95,0Н/15мм мин. Тест Соbb60 не более 15,0 гр/м кв. Размер не менее 1000х1000 мм +/5мм в упаковке не менее 100 листов. При поставке должны прилагаться: методические рекомендации, сертификат соответствия, регистрационное удостоверение, документы, подтверждающие технические характеристики, указанные в техническом задании | 6500 | Упаковка | 4 | Поставка товара осуществляется партиями, по заявке заказчика. Срок исполнения заявки 7 (семи) рабочих дня. | Декабрь | декабрь | запрос котировок
5279 | Трубка эндотрахеальная с манжетой р 8 шт №1 | 1 | Трубка эндотрахеальная с манжетой р 8 шт №1 | 51 | Штука | 50 | Поставка товара осуществляется партиями, по заявке заказчика. Срок исполнения заявки 7 (семи) рабочих дня. | Декабрь | декабрь | запрос котировок
5280 | Гель для УЗИ средней вязкости 5кг | 1 |  | 650 | Штука | 5 | Поставка товара осуществляется партиями, по заявке заказчика. Срок исполнения заявки 7 (семи) рабочих дня. | Декабрь | декабрь | запрос котировок
5281 | Зонд урогенитальный:Цервик Браш тип F мод.1стер шт №1 | 1 |  | 10 | Штука | 600 | Поставка товара осуществляется партиями, по заявке заказчика. Срок исполнения заявки 7 (семи) рабочих дня. | Декабрь | декабрь | запрос котировок
5282 | Катетер Фолея СН20 2-ход шт №1 | 1 |  | 45 | Штука | 30 | Поставка товара осуществляется партиями, по заявке заказчика. Срок исполнения заявки 7 (семи) рабочих дня. | Декабрь | декабрь | запрос котировок
5283 | Бумага крепированная зелено/белая 500*500 мм (500шт) | 500 | Упаковочные материалы для медицинской воздушной, паровой, газовой и радиационной стерилизации бумага крепированная мягкая белая. Назначение: стерилизация и хранение медицинских инструментов и материалов. Может быть использован один из следующих методов стерилизации: паровой, воздушный, газовый (формальдегид, этиленоксид), радиационный (бета и гамма-излучение). Способ упаковывания: ручной. Срок сохранения стерильности: не менее 6-ти месяцев после стерилизации. Вид упаковки: специальная медицинская листовая бумага. Плотность бумажного слоя: 60 г/м кв. Пропускная способность бумаги по воздуху (по Bendtsen): не менее 650 мл/мин. Сила на разрыв не менее 95,0Н/15мм мин. Тест Соbb60 не более 15,0 гр/м кв. Размер не менее 500х500 мм +/5мм в упаковке не менее 100 листов. При поставке должны прилагаться: методические рекомендации, сертификат соответствия, регистрационное удостоверение, документы, подтверждающие технические характеристики, указанные в техническом задании | 3850 | Упаковка | 2 | Поставка товара осуществляется партиями, по заявке заказчика. Срок исполнения заявки 7 (семи) рабочих дня. | Декабрь | декабрь | запрос котировок
5284 | Электроды для ЭКГ одноразовые 36*50 | 1 | Электрод одноразовый овальный универсальный SWAROMED 36ммх50мм. Применяется как для одноразового снятия ЭКГ в случаях неотложной скорой помощи и для сильно потеющих пациентов, так и для длительного холтеровского мониторирования, а также для исследования стресс-тестовых нагрузок в условиях медицинских учреждений. высококачественный водонепроницаемый белый пенополиуретан, не вызывающий аллергенных реакций; жидкий гипоаллергенный токопроводящий гель, пенополиуретановая губка; сенсор- пластмассовый, покрытый составом Ag/AgCl (cеребро/хлорид серебра). Клей- гипоаллергенный медицинский акриловый. Электроды не содержат латекса и ПВХ. | 9.2 | Штука | 7000 | Поставка товара осуществляется партиями, по заявке заказчика. Срок исполнения заявки 7 (семи) рабочих дня. | Декабрь | декабрь | запрос котировок
5285 | Игла спинальная Спинокан 25G 90мм с интродьюсером шт№1 | 1 |  | 450 | Комплект | 100 | Поставка товара осуществляется партиями, по заявке заказчика. Срок исполнения заявки 7 (семи) рабочих дня. | Декабрь | декабрь | запрос котировок
5286 | Мундштук для спироанализатора с фильтром | 250 | 27/65/1,0 (уп. 250шт.) | 4.5 | Штука | 250 | Поставка товара осуществляется партиями, по заявке заказчика. Срок исполнения заявки 7 (семи) рабочих дня. | Декабрь | декабрь | запрос котировок
5287 | Рентгеновская плёнка 18*24 №100 | 100 | Пленка на синей полиэтилентерефталатной основе с толщиной 0,178 мм и оптической плотностью Dосновы = 0,145, высокочувствительная, высококонтрастная. Эмульсионный слой пленки имеет противоореольную и антистатическую защиту. Эмульсионный слой имеет смешанную плоскокубическую структуру. Сенситометрические характеристики: максимальная спектральная чувствительность при длине волны λmax = 450±5 нм, средний градиент g = 2,75, максимальная плотность Dmax= 3,4, плотность вуали D= 0,04, чувствительность S0,85=1000 1/P. Пленка применима как для ручной, так и для машинной обработки в любых типах проявочных машин, в том числе при ускоренных циклах длительностью до 45 сек. Упаковка 100 листов. Соответствие требованиям ГОСТа 25847-83 и 25642-83. Наличие регистрационного удостоверения Федеральной службы по надзору в сфере здравоохранения и социального развития. Сертификат соответствия Госстандарта РФ. Соответствие Международным стандартам системы качества ISO 9001, EN ISO 13485:2003 и Директиве 93/42/ЕЭС. | 1550 | Упаковка | 5 | Поставка товара осуществляется партиями, по заявке заказчика. Срок исполнения заявки 7 (семи) рабочих дня. | Декабрь | декабрь | запрос котировок
5288 | Рулон для стерилизации 300*200м | 1 | Рулоны комбинированные (бумага – пленка) плоские, термозапаиваемые. Технические характеристики: соответствие ГОСТ Р ИСО 11607-2011. Плотность бумаги не менее 70 г/м кв.; рН водного экстракта 6-7; пропускная способность по воздуху не менее 660 мл/мин; прочность на разрыв в продольном направлении не менее 100N/15мм; прочность на разрыв в поперечном направлении не менее 60N/15мм; содержание хлоридов не более 0,025%; содержание сульфатов не более 0,015%. Отсутствие флуоресцентов. Толщина плёнки не менее 52 микрон; устойчивость к проколу от иглы. Размер, название упаковки, дата производства, дополнительная информация и индикаторы стерилизации расположены вне зоны загрузки инструментов. Наличие специального покрытия на бумажной основе для равномерного отделения плёнки от бумаги без деламинирования и ворсовыделения. Срок сохранения стерильности изделий после стерилизации не менее 3 лет. Размер 300мм/200м. Допустимые отклонения по ширине рулона ±5 мм. | 4000 | Штука | 3 | Поставка товара осуществляется партиями, по заявке заказчика. Срок исполнения заявки 7 (семи) рабочих дня. | Декабрь | декабрь | запрос котировок
5289 | Катетер Нелатона урологический СН16 шт №1 | 1 |  | 10 | Штука | 100 | Поставка товара осуществляется партиями, по заявке заказчика. Срок исполнения заявки 7 (семи) рабочих дня. | Декабрь | декабрь | запрос котировок
5290 | Шприц Жане 150мл | 1 | Шприц для промывания полостей 150 мл 3-комп однораз шт 1 | 60 | Штука | 100 | Поставка товара осуществляется партиями, по заявке заказчика. Срок исполнения заявки 7 (семи) рабочих дня. | Декабрь | декабрь | запрос котировок
5291 | Пленка рентгеновская 30х40 см № 100 |  |  | 4200 | Упаковка | 5 | Поставка товара осуществляется партиями, по заявке заказчика. Срок исполнения заявки 7 (семи) рабочих дня. | Декабрь | декабрь | запрос котировок
5292 | "Перчатки хирургические латексные неопудренные с внутренним синтетическим покрытием Gammex Latex Ansell Healthcare Europe NV Малайзия Размер: № 8,0" | 50 | Перчатки хирургические из натурального латекса стерильные для хирургических операций, в том числе продолжительных. Поверхность перчатки без опудривания для профилактики контактного дерматита, с внутренним полимерным покрытием для легкости надевания и смены перчаток. Текстурный рисунок нанесен по всей наружной поверхности перчаток для улучшенного захвата инструментов. Одинарная толщина (в области пальцев) 0,21 - 0,24 мм для обеспечения механической прочности и тактильной чувствительности. Перчатки анатомически правильной формы с расположением большого пальца в направлении ладони. Манжета перчатки обрезана (без венчика), с адгезивной полосой для препятствия скатывания и сползания перчатки в процессе операции. Толщина перчатки в области манжеты не менее 0,20 мм для обеспечения прочности при надевании и в процессе использования. Упаковка перчаток пластиковая, устойчивая к механическим повреждениям и проникновению озона, газов и влаги. Метод стерилизации радиационный. Класс потенциального риска применения не ниже 2а в соответствии с регистрационным удостоверением РЗН. Соответствие обязательным требованиям ГОСТ Р 52238-2004.Поставщик обязан передать Заказчику для утверждения контрольный образец товара по каждой позиции ассортимента. Необходимо указать номер Регистрационного удостоверения (Предоставляется в составе первой части заявки на участие в аукционе в электронной форме | 51 | Комплект | 400 | Поставка товара осуществляется партиями, по заявке заказчика. Срок исполнения заявки 7 (семи) рабочих дня. | Декабрь | декабрь | запрос котировок
5293 | Дар-Вин цилиндр 1/2окр 48мм повыш прочн нить 90см (EP5) USP2 код EDM-478 упак №12 | 12 | Нить хирургическая стерильная синтетическая многофиламентная импрегнированная из полигликолида (ПГ) способная к гидролитической деструкции. Имеет контрастный цвет для улучшения визуализации в ране. Полимерное покрытие нити из поликапролактона и стеарата кальция заполняющее внутренние полости и межволоконные пространства нити, не сходящее с нити после многократного прохождения через ткани - не менее 40 проколов для обеспечения отсутствия "пилящего", "фитильного", "капиллярного" эффектов, "эффекта прилипания" нити, и снижения сопротивления точному размещению узла. Конец нити специально обработан для предотвращения разволокнения.Метрика нити: MP 0,7 (USP 6/0), длина: 70 (+/-2) см. Разрывная нагрузка в простом узле не менее 4 Н.(необходимо предоставить результаты контроля производителя и сертификат производителя нити).Игла изготовлена из сплава мартенситной легированной стали серии AISI 470. Коэффициент сужения острия иглы относительно его тела не менее 12:1 Количество в упаковке: 12 штук. Срок годности с момента стерилизации не менее 5 лет | 5100 | Упаковка | 6 | Поставка товара осуществляется партиями, по заявке заказчика. Срок исполнения заявки 7 (семи) рабочих дня. | Декабрь | декабрь | запрос котировок
5294 | Фиксаж д/автоматической проявки пленки (2*20л) | 1 | Высококачественный электролит, обладающий улучшенными экологическими характеристиками — предназначен для фиксирования стоматологических рентгеновских пленок в автоматических проявочных машинах. Готовый к использованию электролит 5 л рабочего раствора | 2250 | Упаковка | 5 | Поставка товара осуществляется партиями, по заявке заказчика. Срок исполнения заявки 7 (семи) рабочих дня. | Декабрь | декабрь | запрос котировок
5295 | Шапочка Берет голубая шт №1 | 100 | Шапочка берет, изготовлена из нетканого полипропиленового материала плотность14-17г/м. Упакована в ПЭ пакет по 100шт | 2.8 | Штука | 8000 | Поставка товара осуществляется партиями, по заявке заказчика. Срок исполнения заявки 7 (семи) рабочих дня. | Декабрь | декабрь | запрос котировок
5296 | Кассеты биопсийные розовые 2*250 шт/уп | 500 | Кассеты для проводки гистологического материала из полиоксиметиленполиацетата. Внутренние размеры 30 x 25 x 5 мм, наружные размеры 40 x 28 x 6 мм, размер пор (5.8 ± 0.2) x (1 ± 0.1) мм. Материал кассет устойчив к нагреву, микроволновому излучению, органическим растворителям, кислотам и щелочам. Кассеты имеют наклонную поверхность для маркировки, адаптированы для автоматических систем маркировки. Упаковка-диспенсер из картона с фронтальным открытием для удобства использования.Цвет-розовый. Количество штук в упаковке не менее 500 шт. | 1900 | Упаковка | 1 | Поставка товара осуществляется партиями, по заявке заказчика. Срок исполнения заявки 7 (семи) рабочих дня. | Декабрь | декабрь | запрос котировок
5297 | Вата | 1 | хирург нестер упак 250г №1 | 65 | Штука | 20 | Поставка товара осуществляется партиями, по заявке заказчика. Срок исполнения заявки 7 (семи) рабочих дня. | Декабрь | декабрь | запрос котировок
5298 | Мочеприемник 1л | 1 | Стерильный с клапаном слива 1,0л | 28 | Штука | 50 | Поставка товара осуществляется партиями, по заявке заказчика. Срок исполнения заявки 7 (семи) рабочих дня. | Декабрь | декабрь | запрос котировок
5299 | Пакеты бумажныесо складкой 125мм*50мм*250мм (1000шт) | 1000 | Пакеты бумажные со склодкой . Плотность бумаги не менее 60 г/м кв.; рН водного экстракта 6,5; пропускная способность по воздуху (по Bendtsen) не менее 460 мл/мин; прочность на разрыв (в сухом виде) не менее 90Н/15 мм; содержание хлоридов не более 0,025%; содержание сульфатов не более 0,015%. Отсутствие флуоресцентов. Размер, название упаковки, дата производства, дополнительная информация и индикатор паровой стерилизации расположены на лицевой стороне упаковки. Наличие окрашенных заводских швов в зоне склеивания пакета, двойной задний заводской окрашенный шов. Наличие окрашенной термозапаиваемой зоны. Края пакета со стороны запайки с защитой от порезов рук персонала. Срок сохранения стерильности изделий после стерилизации не менее 6 месяцев. Размер 125мм х 50мм х 250мм. Допустимый диапазон отклонений по размерам ± 5 мм. Кол-во штук в упаковке не менее 1000 штук | 4500 | Упаковка | 2 | Поставка товара осуществляется партиями, по заявке заказчика. Срок исполнения заявки 7 (семи) рабочих дня. | Декабрь | декабрь | запрос котировок
5300 | Зеркало гинекологическое одноразовое стерильное S | 1 |  | 20 | Штука | 1400 | Поставка товара осуществляется партиями, по заявке заказчика. Срок исполнения заявки 7 (семи) рабочих дня. | Декабрь | декабрь | запрос котировок
5301 | Венофикс G23 | 100 | (игла-бабочка) синяя G23 (уп 100шт) | 10 | Штука | 600 | Поставка товара осуществляется партиями, по заявке заказчика. Срок исполнения заявки 7 (семи) рабочих дня. | Декабрь | декабрь | запрос котировок
5302 | "Перчатки хирургические с антибактериальным внутренним покрытием Gammex PF with AMT Antimicrobial Technology Ansell Healthcare Europe NV Малайзия Размер № 7,0" | 50 | Перчатки хирургические из натурального латекса стерильные для операций в условиях повышенного риска инфицирования, в том числе продолжительных. Поверхность перчатки без опудривания для профилактики контактного дерматита, с внутренним полимерным покрытием для легкости надевания и смены перчаток. Текстурный рисунок нанесен по всей наружной поверхности перчаток для улучшенного захвата инструментов. В составе полимерного покрытия должен содержаться антисептик (хлоргексидин) для непрерывной антисептической обработки кожи рук, снижающей инфекционную нагрузку при нарушении целостности перчаток, и смягчающие и регенерирующие компоненты для обеспечения ухода за кожей рук. Одинарная толщина (в области пальцев) 0,21 - 0,24 мм для обеспечения механической прочности и тактильной чувствительности. Перчатки анатомически правильной формы с расположением большого пальца в направлении ладони. Манжета перчатки обрезана (без венчика), с адгезивной полосой для препятствия скатывания и сползания перчатки в процессе операции. Толщина перчатки в области манжеты не менее 0,20 мм для обеспечения прочности при надевании и в процессе использования. Упаковка перчаток пластиковая, устойчивая к механическим повреждениям и проникновению озона, газов и влаги. Метод стерилизации радиационный. Класс потенциального риска применения не ниже 2а в соответствии с регистрационным удостоверением РЗН. Соответствие обязательным требованиям ГОСТ Р 52238-2004.Поставщик обязан передать Заказчику для утверждения контрольный образец товара по каждой позиции ассортимента. Необходимо указать номер Регистрационного удостоверения (Предоставляется в составе первой части заявки на участие в аукционе в электронной форме). | 209 | Комплект | 100 | Поставка товара осуществляется партиями, по заявке заказчика. Срок исполнения заявки 7 (семи) рабочих дня. | Декабрь | декабрь | запрос котировок
5303 | Рулон для стерилизации 350*200м | 1 | Рулоны комбинированные (бумага – пленка) плоские, термозапаиваемые. Технические характеристики: соответствие ГОСТ Р ИСО 11607-2011. Плотность бумаги не менее 70 г/м кв.; рН водного экстракта 6-7; пропускная способность по воздуху не менее 660 мл/мин; прочность на разрыв в продольном направлении не менее 100N/15мм; прочность на разрыв в поперечном направлении не менее 60N/15мм; содержание хлоридов не более 0,025%; содержание сульфатов не более 0,015%. Отсутствие флуоресцентов. Толщина плёнки не менее 52 микрон; устойчивость к проколу от иглы. Размер, название упаковки, дата производства, дополнительная информация и индикаторы стерилизации расположены вне зоны загрузки инструментов. Наличие специального покрытия на бумажной основе для равномерного отделения плёнки от бумаги без деламинирования и ворсовыделения. Срок сохранения стерильности изделий после стерилизации не менее 3 лет. Размер 350мм/200м. Допустимые отклонения по ширине рулона ±5 мм | 4700 | Штука | 2 | Поставка товара осуществляется партиями, по заявке заказчика. Срок исполнения заявки 7 (семи) рабочих дня. | Декабрь | декабрь | запрос котировок
5304 | Зонд урогенитальный универсальный тип А стер шт №1 | 1 |  | 6.2 | Штука | 600 | Поставка товара осуществляется партиями, по заявке заказчика. Срок исполнения заявки 7 (семи) рабочих дня. | Декабрь | декабрь | запрос котировок
5305 | "Перчатки хирургические латексные опудренные стерильные для общей хирургии Gammex Latex Powdered Ansell Healthcare Europe NV Малайзия Размер: № 7½ (M)" | 50 | Перчатки хирургические из натурального латекса стерильные с опудренной внутренней поверхностью, для хирургических операций, в том числе продолжительных. Текстурный рисунок нанесен по всей наружной поверхности перчатки для улучшенного захвата инструментов. Одинарная толщина (в области пальцев) 0,21 - 0,24 мм для обеспечения механической прочности и тактильной чувствительности. Перчатки анатомически правильной формы с расположением большого пальца в направлении ладони. Манжета перчатки обрезана (без венчика). Толщина перчатки в области манжеты не менее 0,20 мм для обеспечения прочности при надевании и в процессе использования. Упаковка перчаток пластиковая, устойчивая к механическим повреждениям и проникновению озона, газов и влаги. Метод стерилизации радиационный. Класс потенциального риска применения не ниже 2а в соответствии с регистрационным удостоверением РЗН. Соответствие обязательным требованиям ГОСТ Р 52238-2004.Поставщик обязан передать Заказчику для утверждения контрольный образец товара по каждой позиции ассортимента. Необходимо указать номер Регистрационного удостоверения (Предоставляется в составе первой части заявки на участие в аукционе в электронной форме | 36 | Комплект | 400 | Поставка товара осуществляется партиями, по заявке заказчика. Срок исполнения заявки 7 (семи) рабочих дня. | Декабрь | декабрь | запрос котировок
5306 | Пакеты плоские (бумага/пленка) 250мм*400мм (1000шт) | 1000 | Плотность бумаги пакетов должна быть не менее 70 г/м кв.; рН водного экстракта 6-7; пропускная способность по воздуху не менее 660 мл/мин; прочность на разрыв в продольном направлении не менее 100N/15мм; прочность на разрыв в поперечном направлении не менее 60N/15мм; содержание хлоридов не более 0,025%; содержание сульфатов не более 0,015%. Отсутствие флуоресцентов. Толщина плёнки не менее 52 микрон; устойчивость к проколу от иглы; стерилизационная устойчивость к пару при140 град в течение 30 минут и к расслоению. Размер, название упаковки, дата производства, ссылка на соответствие международным нормам, дополнительная информация и три индикатора стерилизации (пар, формальдегид, этиленоксид) расположены в зоне заводского термосварного шва между плёнкой и бумагой вне зоны загрузки инструментов на лицевой стороне упаковки. Указание на русском языке об изменение цвета индикатора после стерилизации. Наличие специального покрытия на бумажной основе для равномерного отделения плёнки от бумаги без деламинирования и ворсовыделения. Срок сохранения стерильности изделий после стерилизации не менее 4 лет. Разме 250х400 мм Возможные отклонения в размерах ±5 мм по длине и ширине. Кол-во штук в упаковке не менее 1000 штук | 7750 | Упаковка | 3 | Поставка товара осуществляется партиями, по заявке заказчика. Срок исполнения заявки 7 (семи) рабочих дня. | Декабрь | декабрь | запрос котировок
5307 | Марля упак 1000м №1 | 1 | пл.30-32 | 11.5 | Метр | 8000 | Поставка товара осуществляется партиями, по заявке заказчика. Срок исполнения заявки 7 (семи) рабочих дня. | Декабрь | декабрь | запрос котировок
5308 | Пакеты бумажныесо складкой 140мм*50мм*330мм (500шт) | 500 | Пакеты бумажные со склодкой . Плотность бумаги не менее 60 г/м кв.; рН водного экстракта 6,5; пропускная способность по воздуху (по Bendtsen) не менее 460 мл/мин; прочность на разрыв (в сухом виде) не менее 90Н/15 мм; содержание хлоридов не более 0,025%; содержание сульфатов не более 0,015%. Отсутствие флуоресцентов. Размер, название упаковки, дата производства, дополнительная информация и индикатор паровой стерилизации расположены на лицевой стороне упаковки. Наличие окрашенных заводских швов в зоне склеивания пакета, двойной задний заводской окрашенный шов. Наличие окрашенной термозапаиваемой зоны. Края пакета со стороны запайки с защитой от порезов рук персонала. Срок сохранения стерильности изделий после стерилизации не менее 6 месяцев. Размер 140мм х 50мм х 330мм. Допустимый диапазон отклонений по размерам ± 5 мм. Кол-во штук в упаковке не менее 500 штук | 3000 | Упаковка | 2 | Поставка товара осуществляется партиями, по заявке заказчика. Срок исполнения заявки 7 (семи) рабочих дня. | Декабрь | декабрь | запрос котировок
5309 | Контур дыхательный с 2мя влагозаборниками 1,6м | 1 | гофрированный с 2 влагосборниками 1,6м | 610 | Упаковка | 50 | Поставка товара осуществляется партиями, по заявке заказчика. Срок исполнения заявки 7 (семи) рабочих дня. | Декабрь | декабрь | запрос котировок

## продукты
п/п | Описание категории объекта закупки | [6 empty] | Планируемый срок поставки товаров
| Наименование объекта закупки | Кол-во единиц в упаковке | Описание объекта закупки | Начальная (максимальная) цена объекта закупки | Единицы измерения | Кол-во закупаемых товаров, работ, услуг | Планируемый срок (периодичность) поставки | Период размещения извещения о закупке | срок исполнения договора-факт поставки (месяц) | Способ определения поставщика
5343 | Масло сливочное | 30 шт. | 82% жирности | 600 | Килограмм | 275 | Поставка товара осуществляется партиями, по заявке заказчика. Срок исполнения заявки 3 (Три) рабочих дня. Время поставки с08:00 до 15:00. | Февраль | Январь | Запрос котировок
5344 | Мука пшеничная | 12кг. | высшего помола | 50 | Килограмм | 85 |  |  | Январь
5345 | Какао | 18 шт. | Золотой ярлык | 900 | Килограмм | 13 |  |  | Январь
5346 | Творог 9% | 5кг | 9% жирности | 150 | Килограмм | 350 |  |  | Январь
5347 | Говядина без костей | 15-20 кг. | без/костное | 450 | Килограмм | 916 |  |  | Январь
5348 | Рыба свежая мороженая | 7кг. | сухая заморозка | 320 | Килограмм | 500 |  |  | Январь
5349 | Рис | 12шт. | мистраль | 120 | Килограмм | 385 |  |  | Январь
5350 | Сахар песок | 10кг. |  | 80 | Килограмм | 350 |  |  | Январь
5351 | Уксус | 12шт. | 9% | 30 | Штука | 4 |  |  | Январь
5352 | Огурцы соленые | 7-14 кг. | ведро | 120 | Килограмм | 70 |  |  | Январь
5353 | Печень говяжья | 9-18 кг. |  | 180 | Килограмм | 75 |  |  | Январь
5354 | Свекла | 20 кг. | мешок | 30 | Килограмм | 250 |  |  | Январь
5355 | Крупа гречневая | 12шт. | мистраль | 150 | Килограмм | 192 |  |  | Январь
5356 | Тесто слоеное | 8 кг. | коробка | 200 | Килограмм | 7 |  |  | Январь
5357 | Вода минеральная | 24 шт. | бонква | 50 | Литр | 10 |  |  | Январь
5358 | Ягоды свежемороженные | 10 кг. | в ассортементе | 120 | Килограмм | 145 |  |  | Январь
5359 | Молоко сгущеное | 24 шт. | тетрапак | 350 | Килограмм | 35 |  |  | Январь
5360 | Масло сливочное 10гр. (порционное) | 360 шт. | 82 % жирности | 450 | Килограмм | 135 |  |  | Январь
5361 | Горох колотый | 14 шт. | Продсервис | 50 | Килограмм | 100 |  |  | Январь
5362 | Крупа перловая | 12 шт. | мистраль | 60 | Килограмм | 83 |  |  | Январь
5363 | Батон нарезной в упак. | 12шт. | лоток | 60 | Килограмм | 2250 |  |  | Январь
5364 | Филе индейки |  |  | 350 | Килограмм | 170 |  |  | Январь
5365 | Сок фруктовый | 27 шт. | упаковка | 70 | Литр | 625 |  |  | Январь
5366 | Чеснок | 1-2 кг. |  | 200 | Килограмм | 2 |  |  | Январь
5367 | Йогурт | 24 шт. | 3,5% жирности | 30 | Штука | 750 |  |  | Январь
5368 | Бананы |  |  | 95 | Килограмм | 125 |  |  | Январь
5369 | Морковь | 25-30 кг. | мешок | 40 | Килограмм | 650 |  |  | Январь
5370 | Чай пакетированный | 100шт. | пачка | 800 | Килограмм | 2 |  |  | Январь
5371 | Капуста белокочанная | 30-40 кг. | мешок | 50 | Килограмм | 1000 |  |  | Январь
5372 | Хлеб дарницкий упак. | 14 шт. | лоток | 50 | Килограмм | 2000 |  |  | Январь
5373 | Кекс | 470гр. | в индивидуальной уп. | 350 | Килограмм | 4 |  |  | Январь
5374 | Сахар рафинад | 10-20 кг. | упаковка | 90 | Килограмм | 225 |  |  | Январь
5375 | Фасоль стручковая свежемороженая | 10 кг. | коробка | 100 | Килограмм | 145 |  |  | Январь
5376 | Колбаса вареная, Докторская |  |  | 500 | Килограмм | 166 |  |  | Январь
5377 | Капуста квашеная | 10-20 кг. | ведро | 70 | Килограмм | 275 |  |  | Январь
5378 | Апельсины | 15 кг. | коробка | 85 | Килограмм | 32 |  |  | Январь
5379 | Лук репчатый | 25-30 кг. | мешок | 50 | Килограмм | 416 |  |  | Январь
5380 | Молоко 3,2% | 12 шт. | 3,5% жирности | 80 | Литр | 3415 |  |  | Январь
5381 | Масло растительное | 15 шт. | коробка | 100 | Килограмм | 135 |  |  | Январь
5382 | Сок томатный | 27 шт. | без сахара | 80 | Литр | 185 |  |  | Январь
5383 | Крупа пшено | 12 шт. | мистраль | 80 | Килограмм | 133 |  |  | Январь
5384 | Мясо циплят бройлеров | 13-14 кг. | бройлер | 150 | Килограмм | 460 |  |  | Январь
5385 | Картофель | 35-40 кг. | мешок | 50 | Килограмм | 3750 |  |  | Январь
5386 | Икра из баклажанов |  |  | 160 | Килограмм | 42 |  |  | Январь
5387 | Тесто слоеное | 8 кг. | коробка | 200 | Килограмм | 7 |  |  | Январь
5388 | Сельдь слабосоленая | 5 кг. | ведро | 200 | Килограмм | 60 |  |  | Январь
5389 | Сода питьевая | 48 шт. | коробка | 60 | Килограмм | 3 |  |  | Январь
5390 | Яблоки | 8-13 кг. | ящик | 150 | Килограмм | 1070 |  |  | Январь
5391 | Вафли | 104 шт. | коробка | 400 | Килограмм | 3 |  |  | Январь
5392 | Кукуруза консервированная | 12 шт. | упаковка | 160 | Килограмм | 125 |  |  | Январь
5393 | Печенье |  |  | 100 | Килограмм | 2 |  |  | Январь
5394 | Горошек зеленый | 12 шт. | упаковка | 130 | Килограмм | 292 |  |  | Январь
5395 | Икра кабачковая | 12 шт. | упаковка | 100 | Килограмм | 50 |  |  | Январь
5396 | Крупа кукурузная | 12 шт. |  | 80 | Килограмм | 83 |  |  | Январь
5397 | Майонез | 100 гр. | пачка | 250 | Килограмм | 4 |  |  | Январь
5398 | Хлебцы докторские |  |  | 160 | Килограмм | 3 |  |  | Январь
5399 | Тыква | 10 кг. | заморозка | 50 | Килограмм | 35 |  |  | Январь
5400 | Сухофрукты компотные | 10 кг. | мешок | 100 | Килограмм | 166 |  |  | Январь
5401 | Сыр | 20 кг. | коробка | 400 | Килограмм | 210 |  |  | Январь
5402 | Огурцы свежие |  |  | 90 | Килограмм | 70 |  |  | Январь
5403 | Яйцо куриное | 360 шт. | коробка | 8 | Штука | 6835 |  |  | Январь
5404 | Крупа манная | 12 шт. | мистраль | 80 | Килограмм | 208 |  |  | Январь
5405 | Кефир 3,2% | 10 шт. | 3,2 % жирности | 100 | Литр | 1416 |  |  | Январь
5406 | Макаронные изделия | 8 пакетов х 3кг. | мешок | 70 | Килограмм | 375 |  |  | Январь
5407 | Зелень | 2-3 кг. |  | 200 | Килограмм | 58 |  |  | Январь
5408 | Капуста брокколи | 10 кг. | коробка | 150 | Килограмм | 192 |  |  | Январь
5409 | Консервы рыбные | 48 шт. | коробка | 400 | Килограмм | 83 |  |  | Январь
5410 | Чай | 6кг. | коробка | 260 | Килограмм | 15 |  |  | Январь
5411 | Капуста цветная | 10 кг. | коробка | 120 | Килограмм | 292 |  |  | Январь
5412 | Томаты свежие |  |  | 120 | Килограмм | 3 |  |  | Январь
5413 | Томатная паста | 12шт. | упаковка | 170 | Килограмм | 95 |  |  | Январь
5414 | Сметана 25% | 12 шт. | 20% жирности | 250 | Килограмм | 125 |  |  | Январь
5415 | Геркулес | 10 шт. | коробка | 100 | Килограмм | 208 |  |  | Январь
5416 | Сосиски молочные в/у | 4 уп. Х 0,5кг. | коробка | 300 | Килограмм | 420 |  |  | Январь
5417 | Джем | 12 шт. | упаковка | 380 | Килограмм | 26 |  |  | Январь
5418 | Крупа ячневая | 10 шт. | упаковка | 80 | Килограмм | 66 |  |  | Январь
5419 | Соль | 50 шт. х 1кг. | мешок | 20 | Килограмм | 110 |  |  | Февраль
5420 | Зелень | 2-3кг. |  | 200 | Килограмм | 58 |  |  | Февраль
5421 | Томатная паста | 12шт. | упаковка | 170 | Килограмм | 95 |  |  | Февраль
5422 | Хлеб дарницкий упак. | 14шт. | лоток | 50 | Килограмм | 2000 |  |  | Февраль
5423 | Икра из баклажанов |  |  | 160 | Килограмм | 42 |  |  | Февраль
5424 | Рыба свежая мороженая | 7кг. | сухая заморозка | 320 | Килограмм | 500 |  |  | Февраль
5425 | Фасоль стручковая свежемороженая | 10кг. | коробка | 100 | Килограмм | 145 |  |  | Февраль
5426 | Масло растительное | 15 шт. | коробка | 100 | Килограмм | 135 |  |  | Февраль
5427 | Яблоки | 8-13кг. | ящик | 150 | Килограмм | 1070 |  |  | Февраль
5428 | Молоко сгущеное | 24 шт. | тетрапак | 350 | Килограмм | 35 |  |  | Февраль
5429 | Печень говяжья | 9-18кг. | коробка | 180 | Килограмм | 75 |  |  | Февраль
5430 | Мясо циплят бройлеров | 13-14кг. | бройлер | 150 | Килограмм | 460 |  |  | Февраль
5431 | Бананы |  |  | 95 | Килограмм | 125 |  |  | Февраль
5432 | Огурцы соленые | 7-14кг. | ведро | 120 | Килограмм | 70 |  |  | Февраль
5433 | Икра кабачковая | 12шт. | упаковка | 100 | Килограмм | 50 |  |  | Февраль
5434 | Томаты свежие |  |  | 120 | Килограмм | 3 |  |  | Февраль
5435 | Говядина без костей | 25-30кг. | коробка | 450 | Килограмм | 916 |  |  | Февраль
5436 | Вода минеральная | 24шт. | упаковка | 50 | Литр | 10 |  |  | Февраль
5437 | Майонез | 100гр. | пачка | 250 | Килограмм | 4 |  |  | Февраль
5438 | Тыква | 10кг. | заморозка | 50 | Килограмм | 35 |  |  | Февраль
5439 | Какао | 18шт. | упаковка | 900 | Килограмм | 13 |  |  | Февраль
5440 | Творог 9% | 5кг. | коробка | 150 | Килограмм | 350 |  |  | Февраль
5441 | Мука пшеничная | 12кг. | упаковка | 50 | Килограмм | 85 |  |  | Февраль
5442 | Рис | 12шт. | мистраль | 120 | Килограмм | 385 |  |  | Февраль
5343 | Масло сливочное | 30 шт. | 82% жирности | 600 | Килограмм | 275 |  |  | Февраль
5344 | Мука пшеничная | 12кг. | высшего помола | 50 | Килограмм | 85 |  |  | Февраль
5345 | Какао | 18 шт. | Золотой ярлык | 900 | Килограмм | 13 |  |  | Февраль
5346 | Творог 9% | 5кг | 9% жирности | 150 | Килограмм | 350 |  |  | Февраль
5347 | Говядина без костей | 15-20 кг. | без/костное | 450 | Килограмм | 916 |  |  | Февраль
5348 | Рыба свежая мороженая | 7кг. | сухая заморозка | 320 | Килограмм | 500 |  |  | Февраль
5349 | Рис | 12шт. | мистраль | 120 | Килограмм | 385 |  |  | Февраль
5350 | Сахар песок | 10кг. |  | 80 | Килограмм | 350 |  |  | Февраль
5351 | Уксус | 12шт. | 9% | 30 | Штука | 4 |  |  | Февраль
5352 | Огурцы соленые | 7-14 кг. | ведро | 120 | Килограмм | 70 |  |  | Февраль
5353 | Печень говяжья | 9-18 кг. |  | 180 | Килограмм | 75 |  |  | Февраль
5354 | Свекла | 20 кг. | мешок | 30 | Килограмм | 250 |  |  | Февраль
5355 | Крупа гречневая | 12шт. | мистраль | 150 | Килограмм | 192 |  |  | Февраль
5356 | Тесто слоеное | 8 кг. | коробка | 200 | Килограмм | 7 |  |  | Февраль
5357 | Вода минеральная | 24 шт. | бонква | 50 | Литр | 10 |  |  | Февраль
5358 | Ягоды свежемороженные | 10 кг. | в ассортементе | 120 | Килограмм | 145 |  |  | Февраль
5359 | Молоко сгущеное | 24 шт. | тетрапак | 350 | Килограмм | 35 |  |  | Февраль
5360 | Масло сливочное 10гр. (порционное) | 360 шт. | 82 % жирности | 450 | Килограмм | 135 |  |  | Февраль
5361 | Горох колотый | 14 шт. | Продсервис | 50 | Килограмм | 100 |  |  | Февраль
5362 | Крупа перловая | 12 шт. | мистраль | 60 | Килограмм | 83 |  |  | Февраль
5363 | Батон нарезной в упак. | 12шт. | лоток | 60 | Килограмм | 2250 |  |  | Февраль
5364 | Филе индейки |  |  | 350 | Килограмм | 170 |  |  | Февраль
5365 | Сок фруктовый | 27 шт. | упаковка | 70 | Литр | 625 |  |  | Февраль
5366 | Чеснок | 1-2 кг. |  | 200 | Килограмм | 2 |  |  | Февраль
5367 | Йогурт | 24 шт. | 3,5% жирности | 30 | Штука | 750 |  |  | Февраль
5368 | Бананы |  |  | 95 | Килограмм | 125 |  |  | Февраль
5369 | Морковь | 25-30 кг. | мешок | 40 | Килограмм | 650 |  |  | Февраль
5370 | Чай пакетированный | 100шт. | пачка | 800 | Килограмм | 2 |  |  | Февраль
5371 | Капуста белокочанная | 30-40 кг. | мешок | 50 | Килограмм | 1000 |  |  | Февраль
5372 | Хлеб дарницкий упак. | 14 шт. | лоток | 50 | Килограмм | 2000 |  |  | Февраль
5373 | Кекс | 470гр. | в индивидуальной уп. | 350 | Килограмм | 4 |  |  | Февраль
5374 | Сахар рафинад | 10-20 кг. | упаковка | 90 | Килограмм | 225 |  |  | Февраль
5375 | Фасоль стручковая свежемороженая | 10 кг. | коробка | 100 | Килограмм | 145 |  |  | Февраль
5376 | Колбаса вареная, Докторская |  |  | 500 | Килограмм | 166 |  |  | Февраль
5377 | Капуста квашеная | 10-20 кг. | ведро | 70 | Килограмм | 275 |  |  | Февраль
5378 | Апельсины | 15 кг. | коробка | 85 | Килограмм | 32 |  |  | Февраль
5379 | Лук репчатый | 25-30 кг. | мешок | 50 | Килограмм | 416 |  |  | Февраль
5380 | Молоко 3,2% | 12 шт. | 3,5% жирности | 80 | Литр | 3415 |  |  | Февраль
5381 | Масло растительное | 15 шт. | коробка | 100 | Килограмм | 135 |  |  | Февраль
5382 | Сок томатный | 27 шт. | без сахара | 80 | Литр | 185 |  |  | Февраль
5383 | Крупа пшено | 12 шт. | мистраль | 80 | Килограмм | 133 |  |  | Февраль
5384 | Мясо циплят бройлеров | 13-14 кг. | бройлер | 150 | Килограмм | 460 |  |  | Февраль
5385 | Картофель | 35-40 кг. | мешок | 50 | Килограмм | 3750 |  |  | Февраль
5386 | Икра из баклажанов |  |  | 160 | Килограмм | 42 |  |  | Февраль
5387 | Тесто слоеное | 8 кг. | коробка | 200 | Килограмм | 7 |  |  | Февраль
5388 | Сельдь слабосоленая | 5 кг. | ведро | 200 | Килограмм | 60 |  |  | Февраль
5389 | Сода питьевая | 48 шт. | коробка | 60 | Килограмм | 3 |  |  | Февраль
5390 | Яблоки | 8-13 кг. | ящик | 150 | Килограмм | 1070 |  |  | Февраль
5391 | Вафли | 104 шт. | коробка | 400 | Килограмм | 3 |  |  | Февраль
5392 | Кукуруза консервированная | 12 шт. | упаковка | 160 | Килограмм | 125 |  |  | Февраль
5393 | Печенье |  |  | 100 | Килограмм | 2 |  |  | Февраль
5394 | Горошек зеленый | 12 шт. | упаковка | 130 | Килограмм | 292 |  |  | Март
5395 | Икра кабачковая | 12 шт. | упаковка | 100 | Килограмм | 50 |  |  | Март
5396 | Крупа кукурузная | 12 шт. |  | 80 | Килограмм | 83 |  |  | Март
5397 | Майонез | 100 гр. | пачка | 250 | Килограмм | 4 |  |  | Март
5398 | Хлебцы докторские |  |  | 160 | Килограмм | 3 |  |  | Март
5399 | Тыква | 10 кг. | заморозка | 50 | Килограмм | 35 |  |  | Март
5400 | Сухофрукты компотные | 10 кг. | мешок | 100 | Килограмм | 166 |  |  | Март
5401 | Сыр | 20 кг. | коробка | 400 | Килограмм | 210 |  |  | Март
5402 | Огурцы свежие |  |  | 90 | Килограмм | 70 |  |  | Март
5403 | Яйцо куриное | 360 шт. | коробка | 8 | Штука | 6835 |  |  | Март
5404 | Крупа манная | 12 шт. | мистраль | 80 | Килограмм | 208 |  |  | Март
5405 | Кефир 3,2% | 10 шт. | 3,2 % жирности | 100 | Литр | 1416 |  |  | Март
5406 | Макаронные изделия | 8 пакетов х 3кг. | мешок | 70 | Килограмм | 375 |  |  | Март
5407 | Зелень | 2-3 кг. |  | 200 | Килограмм | 58 |  |  | Март
5408 | Капуста брокколи | 10 кг. | коробка | 150 | Килограмм | 192 |  |  | Март
5409 | Консервы рыбные | 48 шт. | коробка | 400 | Килограмм | 83 |  |  | Март
5410 | Чай | 6кг. | коробка | 260 | Килограмм | 15 |  |  | Март
5411 | Капуста цветная | 10 кг. | коробка | 120 | Килограмм | 292 |  |  | Март
5412 | Томаты свежие |  |  | 120 | Килограмм | 3 |  |  | Март
5413 | Томатная паста | 12шт. | упаковка | 170 | Килограмм | 95 |  |  | Март
5414 | Сметана 25% | 12 шт. | 20% жирности | 250 | Килограмм | 125 |  |  | Март
5415 | Геркулес | 10 шт. | коробка | 100 | Килограмм | 208 |  |  | Март
5416 | Сосиски молочные в/у | 4 уп. Х 0,5кг. | коробка | 300 | Килограмм | 420 |  |  | Март
5417 | Джем | 12 шт. | упаковка | 380 | Килограмм | 26 |  |  | Март
5418 | Крупа ячневая | 10 шт. | упаковка | 80 | Килограмм | 66 |  |  | Март
5419 | Соль | 50 шт. х 1кг. | мешок | 20 | Килограмм | 110 |  |  | Март
5420 | Зелень | 2-3кг. |  | 200 | Килограмм | 58 |  |  | Март
5421 | Томатная паста | 12шт. | упаковка | 170 | Килограмм | 95 |  |  | Март
5422 | Хлеб дарницкий упак. | 14шт. | лоток | 50 | Килограмм | 2000 |  |  | Март
5423 | Икра из баклажанов |  |  | 160 | Килограмм | 42 |  |  | Март
5424 | Рыба свежая мороженая | 7кг. | сухая заморозка | 320 | Килограмм | 500 |  |  | Март
5425 | Фасоль стручковая свежемороженая | 10кг. | коробка | 100 | Килограмм | 145 |  |  | Март
5426 | Масло растительное | 15 шт. | коробка | 100 | Килограмм | 135 |  |  | Март
5427 | Яблоки | 8-13кг. | ящик | 150 | Килограмм | 1070 |  |  | Март
5428 | Молоко сгущеное | 24 шт. | тетрапак | 350 | Килограмм | 35 |  |  | Март
5429 | Печень говяжья | 9-18кг. | коробка | 180 | Килограмм | 75 |  |  | Март
5430 | Мясо циплят бройлеров | 13-14кг. | бройлер | 150 | Килограмм | 460 |  |  | Март
5431 | Бананы |  |  | 95 | Килограмм | 125 |  |  | Март
5432 | Огурцы соленые | 7-14кг. | ведро | 120 | Килограмм | 70 |  |  | Март
5433 | Икра кабачковая | 12шт. | упаковка | 100 | Килограмм | 50 |  |  | Март
5434 | Томаты свежие |  |  | 120 | Килограмм | 3 |  |  | Март
5435 | Говядина без костей | 25-30кг. | коробка | 450 | Килограмм | 916 |  |  | Март
5436 | Вода минеральная | 24шт. | упаковка | 50 | Литр | 10 |  |  | Март
5437 | Майонез | 100гр. | пачка | 250 | Килограмм | 4 |  |  | Март
5438 | Тыква | 10кг. | заморозка | 50 | Килограмм | 35 |  |  | Март
5439 | Какао | 18шт. | упаковка | 900 | Килограмм | 13 |  |  | Март
5440 | Творог 9% | 5кг. | коробка | 150 | Килограмм | 350 |  |  | Март
5441 | Мука пшеничная | 12кг. | упаковка | 50 | Килограмм | 85 |  |  | Март
5442 | Рис | 12шт. | мистраль | 120 | Килограмм | 385 |  |  | Март
5343 | Масло сливочное | 30 шт. | 82% жирности | 600 | Килограмм | 275 |  |  | Март
5344 | Мука пшеничная | 12кг. | высшего помола | 50 | Килограмм | 85 |  |  | Март
5345 | Какао | 18 шт. | Золотой ярлык | 900 | Килограмм | 13 |  |  | Март
5346 | Творог 9% | 5кг | 9% жирности | 150 | Килограмм | 350 |  |  | Март
5347 | Говядина без костей | 15-20 кг. | без/костное | 450 | Килограмм | 916 |  |  | Март
5348 | Рыба свежая мороженая | 7кг. | сухая заморозка | 320 | Килограмм | 500 |  |  | Март
5349 | Рис | 12шт. | мистраль | 120 | Килограмм | 385 |  |  | Март
5350 | Сахар песок | 10кг. |  | 80 | Килограмм | 350 |  |  | Март
5351 | Уксус | 12шт. | 9% | 30 | Штука | 4 |  |  | Март
5352 | Огурцы соленые | 7-14 кг. | ведро | 120 | Килограмм | 70 |  |  | Март
5353 | Печень говяжья | 9-18 кг. |  | 180 | Килограмм | 75 |  |  | Март
5354 | Свекла | 20 кг. | мешок | 30 | Килограмм | 250 |  |  | Март
5355 | Крупа гречневая | 12шт. | мистраль | 150 | Килограмм | 192 |  |  | Март
5356 | Тесто слоеное | 8 кг. | коробка | 200 | Килограмм | 7 |  |  | Март
5357 | Вода минеральная | 24 шт. | бонква | 50 | Литр | 10 |  |  | Март
5358 | Ягоды свежемороженные | 10 кг. | в ассортементе | 120 | Килограмм | 145 |  |  | Март
5359 | Молоко сгущеное | 24 шт. | тетрапак | 350 | Килограмм | 35 |  |  | Март
5360 | Масло сливочное 10гр. (порционное) | 360 шт. | 82 % жирности | 450 | Килограмм | 135 |  |  | Март
5361 | Горох колотый | 14 шт. | Продсервис | 50 | Килограмм | 100 |  |  | Март
5362 | Крупа перловая | 12 шт. | мистраль | 60 | Килограмм | 83 |  |  | Март
5363 | Батон нарезной в упак. | 12шт. | лоток | 60 | Килограмм | 2250 |  |  | Март
5364 | Филе индейки |  |  | 350 | Килограмм | 170 |  |  | Март
5365 | Сок фруктовый | 27 шт. | упаковка | 70 | Литр | 625 |  |  | Март
5366 | Чеснок | 1-2 кг. |  | 200 | Килограмм | 2 |  |  | Март
5367 | Йогурт | 24 шт. | 3,5% жирности | 30 | Штука | 750 |  |  | Март
5368 | Бананы |  |  | 95 | Килограмм | 125 |  |  | Март
5369 | Морковь | 25-30 кг. | мешок | 40 | Килограмм | 650 |  |  | Апрель
5370 | Чай пакетированный | 100шт. | пачка | 800 | Килограмм | 2 |  |  | Апрель
5371 | Капуста белокочанная | 30-40 кг. | мешок | 50 | Килограмм | 1000 |  |  | Апрель
5372 | Хлеб дарницкий упак. | 14 шт. | лоток | 50 | Килограмм | 2000 |  |  | Апрель
5373 | Кекс | 470гр. | в индивидуальной уп. | 350 | Килограмм | 4 |  |  | Апрель
5374 | Сахар рафинад | 10-20 кг. | упаковка | 90 | Килограмм | 225 |  |  | Апрель
5375 | Фасоль стручковая свежемороженая | 10 кг. | коробка | 100 | Килограмм | 145 |  |  | Апрель
5376 | Колбаса вареная, Докторская |  |  | 500 | Килограмм | 166 |  |  | Апрель
5377 | Капуста квашеная | 10-20 кг. | ведро | 70 | Килограмм | 275 |  |  | Апрель
5378 | Апельсины | 15 кг. | коробка | 85 | Килограмм | 32 |  |  | Апрель
5379 | Лук репчатый | 25-30 кг. | мешок | 50 | Килограмм | 416 |  |  | Апрель
5380 | Молоко 3,2% | 12 шт. | 3,5% жирности | 80 | Литр | 3415 |  |  | Апрель
5381 | Масло растительное | 15 шт. | коробка | 100 | Килограмм | 135 |  |  | Апрель
5382 | Сок томатный | 27 шт. | без сахара | 80 | Литр | 185 |  |  | Апрель
5383 | Крупа пшено | 12 шт. | мистраль | 80 | Килограмм | 133 |  |  | Апрель
5384 | Мясо циплят бройлеров | 13-14 кг. | бройлер | 150 | Килограмм | 460 |  |  | Апрель
5385 | Картофель | 35-40 кг. | мешок | 50 | Килограмм | 3750 |  |  | Апрель
5386 | Икра из баклажанов |  |  | 160 | Килограмм | 42 |  |  | Апрель
5387 | Тесто слоеное | 8 кг. | коробка | 200 | Килограмм | 7 |  |  | Апрель
5388 | Сельдь слабосоленая | 5 кг. | ведро | 200 | Килограмм | 60 |  |  | Апрель
5389 | Сода питьевая | 48 шт. | коробка | 60 | Килограмм | 3 |  |  | Апрель
5390 | Яблоки | 8-13 кг. | ящик | 150 | Килограмм | 1070 |  |  | Апрель
5391 | Вафли | 104 шт. | коробка | 400 | Килограмм | 3 |  |  | Апрель
5392 | Кукуруза консервированная | 12 шт. | упаковка | 160 | Килограмм | 125 |  |  | Апрель
5393 | Печенье |  |  | 100 | Килограмм | 2 |  |  | Апрель
5394 | Горошек зеленый | 12 шт. | упаковка | 130 | Килограмм | 292 |  |  | Апрель
5395 | Икра кабачковая | 12 шт. | упаковка | 100 | Килограмм | 50 |  |  | Апрель
5396 | Крупа кукурузная | 12 шт. |  | 80 | Килограмм | 83 |  |  | Апрель
5397 | Майонез | 100 гр. | пачка | 250 | Килограмм | 4 |  |  | Апрель
5398 | Хлебцы докторские |  |  | 160 | Килограмм | 3 |  |  | Апрель
5399 | Тыква | 10 кг. | заморозка | 50 | Килограмм | 35 |  |  | Апрель
5400 | Сухофрукты компотные | 10 кг. | мешок | 100 | Килограмм | 166 |  |  | Апрель
5401 | Сыр | 20 кг. | коробка | 400 | Килограмм | 210 |  |  | Апрель
5402 | Огурцы свежие |  |  | 90 | Килограмм | 70 |  |  | Апрель
5403 | Яйцо куриное | 360 шт. | коробка | 8 | Штука | 6835 |  |  | Апрель
5404 | Крупа манная | 12 шт. | мистраль | 80 | Килограмм | 208 |  |  | Апрель
5405 | Кефир 3,2% | 10 шт. | 3,2 % жирности | 100 | Литр | 1416 |  |  | Апрель
5406 | Макаронные изделия | 8 пакетов х 3кг. | мешок | 70 | Килограмм | 375 |  |  | Апрель
5407 | Зелень | 2-3 кг. |  | 200 | Килограмм | 58 |  |  | Апрель
5408 | Капуста брокколи | 10 кг. | коробка | 150 | Килограмм | 192 |  |  | Апрель
5409 | Консервы рыбные | 48 шт. | коробка | 400 | Килограмм | 83 |  |  | Апрель
5410 | Чай | 6кг. | коробка | 260 | Килограмм | 15 |  |  | Апрель
5411 | Капуста цветная | 10 кг. | коробка | 120 | Килограмм | 292 |  |  | Апрель
5412 | Томаты свежие |  |  | 120 | Килограмм | 3 |  |  | Апрель
5413 | Томатная паста | 12шт. | упаковка | 170 | Килограмм | 95 |  |  | Апрель
5414 | Сметана 25% | 12 шт. | 20% жирности | 250 | Килограмм | 125 |  |  | Апрель
5415 | Геркулес | 10 шт. | коробка | 100 | Килограмм | 208 |  |  | Апрель
5416 | Сосиски молочные в/у | 4 уп. Х 0,5кг. | коробка | 300 | Килограмм | 420 |  |  | Апрель
5417 | Джем | 12 шт. | упаковка | 380 | Килограмм | 26 |  |  | Апрель
5418 | Крупа ячневая | 10 шт. | упаковка | 80 | Килограмм | 66 |  |  | Апрель
5419 | Соль | 50 шт. х 1кг. | мешок | 20 | Килограмм | 110 |  |  | Апрель
5420 | Зелень | 2-3кг. |  | 200 | Килограмм | 58 |  |  | Апрель
5421 | Томатная паста | 12шт. | упаковка | 170 | Килограмм | 95 |  |  | Апрель
5422 | Хлеб дарницкий упак. | 14шт. | лоток | 50 | Килограмм | 2000 |  |  | Апрель
5423 | Икра из баклажанов |  |  | 160 | Килограмм | 42 |  |  | Апрель
5424 | Рыба свежая мороженая | 7кг. | сухая заморозка | 320 | Килограмм | 500 |  |  | Апрель
5425 | Фасоль стручковая свежемороженая | 10кг. | коробка | 100 | Килограмм | 145 |  |  | Апрель
5426 | Масло растительное | 15 шт. | коробка | 100 | Килограмм | 135 |  |  | Апрель
5427 | Яблоки | 8-13кг. | ящик | 150 | Килограмм | 1070 |  |  | Апрель
5428 | Молоко сгущеное | 24 шт. | тетрапак | 350 | Килограмм | 35 |  |  | Апрель
5429 | Печень говяжья | 9-18кг. | коробка | 180 | Килограмм | 75 |  |  | Апрель
5430 | Мясо циплят бройлеров | 13-14кг. | бройлер | 150 | Килограмм | 460 |  |  | Апрель
5431 | Бананы |  |  | 95 | Килограмм | 125 |  |  | Апрель
5432 | Огурцы соленые | 7-14кг. | ведро | 120 | Килограмм | 70 |  |  | Апрель
5433 | Икра кабачковая | 12шт. | упаковка | 100 | Килограмм | 50 |  |  | Апрель
5434 | Томаты свежие |  |  | 120 | Килограмм | 3 |  |  | Апрель
5435 | Говядина без костей | 25-30кг. | коробка | 450 | Килограмм | 916 |  |  | Апрель
5436 | Вода минеральная | 24шт. | упаковка | 50 | Литр | 10 |  |  | Апрель
5437 | Майонез | 100гр. | пачка | 250 | Килограмм | 4 |  |  | Апрель
5438 | Тыква | 10кг. | заморозка | 50 | Килограмм | 35 |  |  | Апрель
5439 | Какао | 18шт. | упаковка | 900 | Килограмм | 13 |  |  | Апрель
5440 | Творог 9% | 5кг. | коробка | 150 | Килограмм | 350 |  |  | Апрель
5441 | Мука пшеничная | 12кг. | упаковка | 50 | Килограмм | 85 |  |  | Апрель
5442 | Рис | 12шт. | мистраль | 120 | Килограмм | 385 |  |  | Апрель
5343 | Масло сливочное | 30 шт. | 82% жирности | 600 | Килограмм | 275 |  |  | Апрель
5344 | Мука пшеничная | 12кг. | высшего помола | 50 | Килограмм | 85 |  |  | Апрель
5345 | Какао | 18 шт. | Золотой ярлык | 900 | Килограмм | 13 |  |  | Апрель
5346 | Творог 9% | 5кг | 9% жирности | 150 | Килограмм | 350 |  |  | Май
5347 | Говядина без костей | 15-20 кг. | без/костное | 450 | Килограмм | 916 |  |  | Май
5348 | Рыба свежая мороженая | 7кг. | сухая заморозка | 320 | Килограмм | 500 |  |  | Май
5349 | Рис | 12шт. | мистраль | 120 | Килограмм | 385 |  |  | Май
5350 | Сахар песок | 10кг. |  | 80 | Килограмм | 350 |  |  | Май
5351 | Уксус | 12шт. | 9% | 30 | Штука | 4 |  |  | Май
5352 | Огурцы соленые | 7-14 кг. | ведро | 120 | Килограмм | 70 |  |  | Май
5353 | Печень говяжья | 9-18 кг. |  | 180 | Килограмм | 75 |  |  | Май
5354 | Свекла | 20 кг. | мешок | 30 | Килограмм | 250 |  |  | Май
5355 | Крупа гречневая | 12шт. | мистраль | 150 | Килограмм | 192 |  |  | Май
5356 | Тесто слоеное | 8 кг. | коробка | 200 | Килограмм | 7 |  |  | Май
5357 | Вода минеральная | 24 шт. | бонква | 50 | Литр | 10 |  |  | Май
5358 | Ягоды свежемороженные | 10 кг. | в ассортементе | 120 | Килограмм | 145 |  |  | Май
5359 | Молоко сгущеное | 24 шт. | тетрапак | 350 | Килограмм | 35 |  |  | Май
5360 | Масло сливочное 10гр. (порционное) | 360 шт. | 82 % жирности | 450 | Килограмм | 135 |  |  | Май
5361 | Горох колотый | 14 шт. | Продсервис | 50 | Килограмм | 100 |  |  | Май
5362 | Крупа перловая | 12 шт. | мистраль | 60 | Килограмм | 83 |  |  | Май
5363 | Батон нарезной в упак. | 12шт. | лоток | 60 | Килограмм | 2250 |  |  | Май
5364 | Филе индейки |  |  | 350 | Килограмм | 170 |  |  | Май
5365 | Сок фруктовый | 27 шт. | упаковка | 70 | Литр | 625 |  |  | Май
5366 | Чеснок | 1-2 кг. |  | 200 | Килограмм | 2 |  |  | Май
5367 | Йогурт | 24 шт. | 3,5% жирности | 30 | Штука | 750 |  |  | Май
5368 | Бананы |  |  | 95 | Килограмм | 125 |  |  | Май
5369 | Морковь | 25-30 кг. | мешок | 40 | Килограмм | 650 |  |  | Май
5370 | Чай пакетированный | 100шт. | пачка | 800 | Килограмм | 2 |  |  | Май
5371 | Капуста белокочанная | 30-40 кг. | мешок | 50 | Килограмм | 1000 |  |  | Май
5372 | Хлеб дарницкий упак. | 14 шт. | лоток | 50 | Килограмм | 2000 |  |  | Май
5373 | Кекс | 470гр. | в индивидуальной уп. | 350 | Килограмм | 4 |  |  | Май
5374 | Сахар рафинад | 10-20 кг. | упаковка | 90 | Килограмм | 225 |  |  | Май
5375 | Фасоль стручковая свежемороженая | 10 кг. | коробка | 100 | Килограмм | 145 |  |  | Май
5376 | Колбаса вареная, Докторская |  |  | 500 | Килограмм | 166 |  |  | Май
5377 | Капуста квашеная | 10-20 кг. | ведро | 70 | Килограмм | 275 |  |  | Май
5378 | Апельсины | 15 кг. | коробка | 85 | Килограмм | 32 |  |  | Май
5379 | Лук репчатый | 25-30 кг. | мешок | 50 | Килограмм | 416 |  |  | Май
5380 | Молоко 3,2% | 12 шт. | 3,5% жирности | 80 | Литр | 3415 |  |  | Май
5381 | Масло растительное | 15 шт. | коробка | 100 | Килограмм | 135 |  |  | Май
5382 | Сок томатный | 27 шт. | без сахара | 80 | Литр | 185 |  |  | Май
5383 | Крупа пшено | 12 шт. | мистраль | 80 | Килограмм | 133 |  |  | Май
5384 | Мясо циплят бройлеров | 13-14 кг. | бройлер | 150 | Килограмм | 460 |  |  | Май
5385 | Картофель | 35-40 кг. | мешок | 50 | Килограмм | 3750 |  |  | Май
5386 | Икра из баклажанов |  |  | 160 | Килограмм | 42 |  |  | Май
5387 | Тесто слоеное | 8 кг. | коробка | 200 | Килограмм | 7 |  |  | Май
5388 | Сельдь слабосоленая | 5 кг. | ведро | 200 | Килограмм | 60 |  |  | Май
5389 | Сода питьевая | 48 шт. | коробка | 60 | Килограмм | 3 |  |  | Май
5390 | Яблоки | 8-13 кг. | ящик | 150 | Килограмм | 1070 |  |  | Май
5391 | Вафли | 104 шт. | коробка | 400 | Килограмм | 3 |  |  | Май
5392 | Кукуруза консервированная | 12 шт. | упаковка | 160 | Килограмм | 125 |  |  | Май
5393 | Печенье |  |  | 100 | Килограмм | 2 |  |  | Май
5394 | Горошек зеленый | 12 шт. | упаковка | 130 | Килограмм | 292 |  |  | Май
5395 | Икра кабачковая | 12 шт. | упаковка | 100 | Килограмм | 50 |  |  | Май
5396 | Крупа кукурузная | 12 шт. |  | 80 | Килограмм | 83 |  |  | Май
5397 | Майонез | 100 гр. | пачка | 250 | Килограмм | 4 |  |  | Май
5398 | Хлебцы докторские |  |  | 160 | Килограмм | 3 |  |  | Май
5399 | Тыква | 10 кг. | заморозка | 50 | Килограмм | 35 |  |  | Май
5400 | Сухофрукты компотные | 10 кг. | мешок | 100 | Килограмм | 166 |  |  | Май
5401 | Сыр | 20 кг. | коробка | 400 | Килограмм | 210 |  |  | Май
5402 | Огурцы свежие |  |  | 90 | Килограмм | 70 |  |  | Май
5403 | Яйцо куриное | 360 шт. | коробка | 8 | Штука | 6835 |  |  | Май
5404 | Крупа манная | 12 шт. | мистраль | 80 | Килограмм | 208 |  |  | Май
5405 | Кефир 3,2% | 10 шт. | 3,2 % жирности | 100 | Литр | 1416 |  |  | Май
5406 | Макаронные изделия | 8 пакетов х 3кг. | мешок | 70 | Килограмм | 375 |  |  | Май
5407 | Зелень | 2-3 кг. |  | 200 | Килограмм | 58 |  |  | Май
5408 | Капуста брокколи | 10 кг. | коробка | 150 | Килограмм | 192 |  |  | Май
5409 | Консервы рыбные | 48 шт. | коробка | 400 | Килограмм | 83 |  |  | Май
5410 | Чай | 6кг. | коробка | 260 | Килограмм | 15 |  |  | Май
5411 | Капуста цветная | 10 кг. | коробка | 120 | Килограмм | 292 |  |  | Май
5412 | Томаты свежие |  |  | 120 | Килограмм | 3 |  |  | Май
5413 | Томатная паста | 12шт. | упаковка | 170 | Килограмм | 95 |  |  | Май
5414 | Сметана 25% | 12 шт. | 20% жирности | 250 | Килограмм | 125 |  |  | Май
5415 | Геркулес | 10 шт. | коробка | 100 | Килограмм | 208 |  |  | Май
5416 | Сосиски молочные в/у | 4 уп. Х 0,5кг. | коробка | 300 | Килограмм | 420 |  |  | Май
5417 | Джем | 12 шт. | упаковка | 380 | Килограмм | 26 |  |  | Май
5418 | Крупа ячневая | 10 шт. | упаковка | 80 | Килограмм | 66 |  |  | Май
5419 | Соль | 50 шт. х 1кг. | мешок | 20 | Килограмм | 110 |  |  | Май
5420 | Зелень | 2-3кг. |  | 200 | Килограмм | 58 |  |  | Май
5421 | Томатная паста | 12шт. | упаковка | 170 | Килограмм | 95 |  |  | Июнь
5422 | Хлеб дарницкий упак. | 14шт. | лоток | 50 | Килограмм | 2000 |  |  | Июнь
5423 | Икра из баклажанов |  |  | 160 | Килограмм | 42 |  |  | Июнь
5424 | Рыба свежая мороженая | 7кг. | сухая заморозка | 320 | Килограмм | 500 |  |  | Июнь
5425 | Фасоль стручковая свежемороженая | 10кг. | коробка | 100 | Килограмм | 145 |  |  | Июнь
5426 | Масло растительное | 15 шт. | коробка | 100 | Килограмм | 135 |  |  | Июнь
5427 | Яблоки | 8-13кг. | ящик | 150 | Килограмм | 1070 |  |  | Июнь
5428 | Молоко сгущеное | 24 шт. | тетрапак | 350 | Килограмм | 35 |  |  | Июнь
5429 | Печень говяжья | 9-18кг. | коробка | 180 | Килограмм | 75 |  |  | Июнь
5430 | Мясо циплят бройлеров | 13-14кг. | бройлер | 150 | Килограмм | 460 |  |  | Июнь
5431 | Бананы |  |  | 95 | Килограмм | 125 |  |  | Июнь
5432 | Огурцы соленые | 7-14кг. | ведро | 120 | Килограмм | 70 |  |  | Июнь
5433 | Икра кабачковая | 12шт. | упаковка | 100 | Килограмм | 50 |  |  | Июнь
5434 | Томаты свежие |  |  | 120 | Килограмм | 3 |  |  | Июнь
5435 | Говядина без костей | 25-30кг. | коробка | 450 | Килограмм | 916 |  |  | Июнь
5436 | Вода минеральная | 24шт. | упаковка | 50 | Литр | 10 |  |  | Июнь
5437 | Майонез | 100гр. | пачка | 250 | Штука | 4 |  |  | Июнь
5438 | Тыква | 10кг. | заморозка | 50 | Килограмм | 35 |  |  | Июнь
5439 | Какао | 18шт. | упаковка | 900 | Килограмм | 13 |  |  | Июнь
5440 | Творог 9% | 5кг. | коробка | 150 | Килограмм | 350 |  |  | Июнь
5441 | Мука пшеничная | 12кг. | упаковка | 50 | Килограмм | 85 |  |  | Июнь
5442 | Рис | 12шт. | мистраль | 120 | Килограмм | 385 |  |  | Июнь
5343 | Масло сливочное | 30 шт. | 82% жирности | 600 | Килограмм | 275 |  |  | Июнь
5344 | Мука пшеничная | 12кг. | высшего помола | 50 | Литр | 85 |  |  | Июнь
5345 | Какао | 18 шт. | Золотой ярлык | 900 | Килограмм | 13 |  |  | Июнь
5346 | Творог 9% | 5кг | 9% жирности | 150 | Килограмм | 350 |  |  | Июнь
5347 | Говядина без костей | 15-20 кг. | без/костное | 450 | Килограмм | 916 |  |  | Июнь
5348 | Рыба свежая мороженая | 7кг. | сухая заморозка | 320 | Килограмм | 500 |  |  | Июнь
5349 | Рис | 12шт. | мистраль | 120 | Килограмм | 385 |  |  | Июнь
5350 | Сахар песок | 10кг. |  | 80 | Килограмм | 350 |  |  | Июнь
5351 | Уксус | 12шт. | 9% | 30 | Штука | 4 |  |  | Июнь
5352 | Огурцы соленые | 7-14 кг. | ведро | 120 | Килограмм | 70 |  |  | Июнь
5353 | Печень говяжья | 9-18 кг. |  | 180 | Килограмм | 75 |  |  | Июнь
5354 | Свекла | 20 кг. | мешок | 30 | Килограмм | 250 |  |  | Июнь
5355 | Крупа гречневая | 12шт. | мистраль | 150 | Килограмм | 192 |  |  | Июнь
5356 | Тесто слоеное | 8 кг. | коробка | 200 | Килограмм | 7 |  |  | Июнь
5357 | Вода минеральная | 24 шт. | бонква | 50 | Литр | 10 |  |  | Июнь
5358 | Ягоды свежемороженные | 10 кг. | в ассортементе | 120 | Килограмм | 145 |  |  | Июнь
5359 | Молоко сгущеное | 24 шт. | тетрапак | 350 | Килограмм | 35 |  |  | Июнь
5360 | Масло сливочное 10гр. (порционное) | 360 шт. | 82 % жирности | 450 | Килограмм | 135 |  |  | Июнь
5361 | Горох колотый | 14 шт. | Продсервис | 50 | Килограмм | 100 |  |  | Июнь
5362 | Крупа перловая | 12 шт. | мистраль | 60 | Килограмм | 83 |  |  | Июнь
5363 | Батон нарезной в упак. | 12шт. | лоток | 60 | Килограмм | 2250 |  |  | Июнь
5364 | Филе индейки |  |  | 350 | Килограмм | 170 |  |  | Июнь
5365 | Сок фруктовый | 27 шт. | упаковка | 70 | Литр | 625 |  |  | Июнь
5366 | Чеснок | 1-2 кг. |  | 200 | Килограмм | 2 |  |  | Июнь
5367 | Йогурт | 24 шт. | 3,5% жирности | 30 | Штука | 750 |  |  | Июнь
5368 | Бананы |  |  | 95 | Килограмм | 125 |  |  | Июнь
5369 | Морковь | 25-30 кг. | мешок | 40 | Килограмм | 650 |  |  | Июнь
5370 | Чай пакетированный | 100шт. | пачка | 800 | Килограмм | 2 |  |  | Июнь
5371 | Капуста белокочанная | 30-40 кг. | мешок | 50 | Килограмм | 1000 |  |  | Июнь
5372 | Хлеб дарницкий упак. | 14 шт. | лоток | 50 | Килограмм | 2000 |  |  | Июнь
5373 | Кекс | 470гр. | в индивидуальной уп. | 350 | Килограмм | 4 |  |  | Июнь
5374 | Сахар рафинад | 10-20 кг. | упаковка | 90 | Килограмм | 225 |  |  | Июнь
5375 | Фасоль стручковая свежемороженая | 10 кг. | коробка | 100 | Килограмм | 145 |  |  | Июнь
5376 | Колбаса вареная, Докторская |  |  | 500 | Килограмм | 166 |  |  | Июнь
5377 | Капуста квашеная | 10-20 кг. | ведро | 70 | Килограмм | 275 |  |  | Июнь
5378 | Апельсины | 15 кг. | коробка | 85 | Килограмм | 32 |  |  | Июнь
5379 | Лук репчатый | 25-30 кг. | мешок | 50 | Килограмм | 416 |  |  | Июнь
5380 | Молоко 3,2% | 12 шт. | 3,5% жирности | 80 | Литр | 3415 |  |  | Июнь
5381 | Масло растительное | 15 шт. | коробка | 100 | Килограмм | 135 |  |  | Июнь
5382 | Сок томатный | 27 шт. | без сахара | 80 | Литр | 185 |  |  | Июнь
5383 | Крупа пшено | 12 шт. | мистраль | 80 | Килограмм | 133 |  |  | Июнь
5384 | Мясо циплят бройлеров | 13-14 кг. | бройлер | 150 | Килограмм | 460 |  |  | Июнь
5385 | Картофель | 35-40 кг. | мешок | 50 | Килограмм | 3750 |  |  | Июнь
5386 | Икра из баклажанов |  |  | 160 | Килограмм | 42 |  |  | Июнь
5387 | Тесто слоеное | 8 кг. | коробка | 200 | Килограмм | 7 |  |  | Июнь
5388 | Сельдь слабосоленая | 5 кг. | ведро | 200 | Килограмм | 60 |  |  | Июнь
5389 | Сода питьевая | 48 шт. | коробка | 60 | Килограмм | 3 |  |  | Июнь
5390 | Яблоки | 8-13 кг. | ящик | 150 | Килограмм | 1070 |  |  | Июнь
5391 | Вафли | 104 шт. | коробка | 400 | Килограмм | 3 |  |  | Июнь
5392 | Кукуруза консервированная | 12 шт. | упаковка | 160 | Килограмм | 125 |  |  | Июнь
5393 | Печенье |  |  | 100 | Килограмм | 2 |  |  | Июнь
5394 | Горошек зеленый | 12 шт. | упаковка | 130 | Килограмм | 292 |  |  | Июнь
5395 | Икра кабачковая | 12 шт. | упаковка | 100 | Килограмм | 50 |  |  | Июнь
5396 | Крупа кукурузная | 12 шт. |  | 80 | Килограмм | 83 |  |  | Июнь
5397 | Майонез | 100 гр. | пачка | 250 | Килограмм | 4 |  |  | Июнь
5398 | Хлебцы докторские |  |  | 160 | Килограмм | 3 | Поставка товара осуществляется партиями, по заявке заказчика. Срок исполнения заявки 3 (Три) рабочих дня. Время поставки с08:00 до 15:00. | Июнь | Июль | Запрос котировок
5399 | Тыква | 10 кг. | заморозка | 50 | Килограмм | 35 |  |  | Июль
5400 | Сухофрукты компотные | 10 кг. | мешок | 100 | Килограмм | 166 |  |  | Июль
5401 | Сыр | 20 кг. | коробка | 400 | Килограмм | 210 |  |  | Июль
5402 | Огурцы свежие |  |  | 90 | Килограмм | 70 |  |  | Июль
5403 | Яйцо куриное | 360 шт. | коробка | 8 | Штука | 6835 |  |  | Июль
5404 | Крупа манная | 12 шт. | мистраль | 80 | Килограмм | 208 |  |  | Июль
5405 | Кефир 3,2% | 10 шт. | 3,2 % жирности | 100 | Литр | 1416 |  |  | Июль
5406 | Макаронные изделия | 8 пакетов х 3кг. | мешок | 70 | Килограмм | 375 |  |  | Июль
5407 | Зелень | 2-3 кг. |  | 200 | Килограмм | 58 |  |  | Июль
5408 | Капуста брокколи | 10 кг. | коробка | 150 | Килограмм | 192 |  |  | Июль
5409 | Консервы рыбные | 48 шт. | коробка | 400 | Килограмм | 83 |  |  | Июль
5410 | Чай | 6кг. | коробка | 260 | Килограмм | 15 |  |  | Июль
5411 | Капуста цветная | 10 кг. | коробка | 120 | Килограмм | 292 |  |  | Июль
5412 | Томаты свежие |  |  | 120 | Килограмм | 3 |  |  | Июль
5413 | Томатная паста | 12шт. | упаковка | 170 | Килограмм | 95 |  |  | Июль
5414 | Сметана 25% | 12 шт. | 20% жирности | 250 | Килограмм | 125 |  |  | Июль
5415 | Геркулес | 10 шт. | коробка | 100 | Килограмм | 208 |  |  | Июль
5416 | Сосиски молочные в/у | 4 уп. Х 0,5кг. | коробка | 300 | Килограмм | 420 |  |  | Июль
5417 | Джем | 12 шт. | упаковка | 380 | Килограмм | 26 |  |  | Июль
5418 | Крупа ячневая | 10 шт. | упаковка | 80 | Килограмм | 66 |  |  | Июль
5419 | Соль | 50 шт. х 1кг. | мешок | 20 | Килограмм | 110 |  |  | Июль
5420 | Зелень | 2-3кг. |  | 200 | Килограмм | 58 |  |  | Июль
5421 | Томатная паста | 12шт. | упаковка | 170 | Килограмм | 95 |  |  | Июль
5422 | Хлеб дарницкий упак. | 14шт. | лоток | 50 | Килограмм | 2000 |  |  | Июль
5423 | Икра из баклажанов |  |  | 160 | Килограмм | 42 |  |  | Июль
5424 | Рыба свежая мороженая | 7кг. | сухая заморозка | 320 | Килограмм | 500 |  |  | Июль
5425 | Фасоль стручковая свежемороженая | 10кг. | коробка | 100 | Килограмм | 145 |  |  | Июль
5426 | Масло растительное | 15 шт. | коробка | 100 | Килограмм | 135 |  |  | Июль
5427 | Яблоки | 8-13кг. | ящик | 150 | Килограмм | 1070 |  |  | Июль
5428 | Молоко сгущеное | 24 шт. | тетрапак | 350 | Килограмм | 35 |  |  | Июль
5429 | Печень говяжья | 9-18кг. | коробка | 180 | Килограмм | 75 |  |  | Июль
5430 | Мясо циплят бройлеров | 13-14кг. | бройлер | 150 | Килограмм | 460 |  |  | Июль
5431 | Бананы |  |  | 95 | Килограмм | 125 |  |  | Июль
5432 | Огурцы соленые | 7-14кг. | ведро | 120 | Килограмм | 70 |  |  | Июль
5433 | Икра кабачковая | 12шт. | упаковка | 100 | Килограмм | 50 |  |  | Июль
5434 | Томаты свежие |  |  | 120 | Килограмм | 3 |  |  | Июль
5435 | Говядина без костей | 25-30кг. | коробка | 450 | Килограмм | 916 |  |  | Июль
5436 | Вода минеральная | 24шт. | упаковка | 50 | Литр | 10 |  |  | Июль
5437 | Майонез | 100гр. | пачка | 250 | Килограмм | 4 |  |  | Июль
5438 | Тыква | 10кг. | заморозка | 50 | Килограмм | 35 |  |  | Июль
5439 | Какао | 18шт. | упаковка | 900 | Килограмм | 13 |  |  | Июль
5440 | Творог 9% | 5кг. | коробка | 150 | Килограмм | 350 |  |  | Июль
5441 | Мука пшеничная | 12кг. | упаковка | 50 | Килограмм | 85 |  |  | Июль
5442 | Рис | 12шт. | мистраль | 120 | Килограмм | 385 |  |  | Июль
5343 | Масло сливочное | 30 шт. | 82% жирности | 600 | Килограмм | 275 |  |  | Июль
5344 | Мука пшеничная | 12кг. | высшего помола | 50 | Килограмм | 85 |  |  | Июль
5345 | Какао | 18 шт. | Золотой ярлык | 900 | Килограмм | 13 |  |  | Июль
5346 | Творог 9% | 5кг | 9% жирности | 150 | Килограмм | 350 |  |  | Июль
5347 | Говядина без костей | 15-20 кг. | без/костное | 450 | Килограмм | 916 |  |  | Июль
5348 | Рыба свежая мороженая | 7кг. | сухая заморозка | 320 | Килограмм | 500 |  |  | Июль
5349 | Рис | 12шт. | мистраль | 120 | Килограмм | 385 |  |  | Июль
5350 | Сахар песок | 10кг. |  | 80 | Килограмм | 350 |  |  | Июль
5351 | Уксус | 12шт. | 9% | 30 | Штука | 4 |  |  | Июль
5352 | Огурцы соленые | 7-14 кг. | ведро | 120 | Килограмм | 70 |  |  | Июль
5353 | Печень говяжья | 9-18 кг. |  | 180 | Килограмм | 75 |  |  | Июль
5354 | Свекла | 20 кг. | мешок | 30 | Килограмм | 250 |  |  | Июль
5355 | Крупа гречневая | 12шт. | мистраль | 150 | Килограмм | 192 |  |  | Июль
5356 | Тесто слоеное | 8 кг. | коробка | 200 | Килограмм | 7 |  |  | Июль
5357 | Вода минеральная | 24 шт. | бонква | 50 | Литр | 10 |  |  | Июль
5358 | Ягоды свежемороженные | 10 кг. | в ассортементе | 120 | Килограмм | 145 |  |  | Июль
5359 | Молоко сгущеное | 24 шт. | тетрапак | 350 | Килограмм | 35 |  |  | Июль
5360 | Масло сливочное 10гр. (порционное) | 360 шт. | 82 % жирности | 450 | Килограмм | 135 |  |  | Июль
5361 | Горох колотый | 14 шт. | Продсервис | 50 | Килограмм | 100 |  |  | Июль
5362 | Крупа перловая | 12 шт. | мистраль | 60 | Килограмм | 83 |  |  | Июль
5363 | Батон нарезной в упак. | 12шт. | лоток | 60 | Килограмм | 2250 |  |  | Июль
5364 | Филе индейки |  |  | 350 | Килограмм | 170 |  |  | Июль
5365 | Сок фруктовый | 27 шт. | упаковка | 70 | Литр | 625 |  |  | Июль
5366 | Чеснок | 1-2 кг. |  | 200 | Килограмм | 2 |  |  | Июль
5367 | Йогурт | 24 шт. | 3,5% жирности | 30 | Штука | 750 |  |  | Июль
5368 | Бананы |  |  | 95 | Килограмм | 125 |  |  | Июль
5369 | Морковь | 25-30 кг. | мешок | 40 | Килограмм | 650 |  |  | Июль
5370 | Чай пакетированный | 100шт. | пачка | 800 | Килограмм | 2 |  |  | Июль
5371 | Капуста белокочанная | 30-40 кг. | мешок | 50 | Килограмм | 1000 |  |  | Июль
5372 | Хлеб дарницкий упак. | 14 шт. | лоток | 50 | Килограмм | 2000 |  |  | Июль
5373 | Кекс | 470гр. | в индивидуальной уп. | 350 | Килограмм | 4 |  |  | Июль
5374 | Сахар рафинад | 10-20 кг. | упаковка | 90 | Килограмм | 225 |  |  | Июль
5375 | Фасоль стручковая свежемороженая | 10 кг. | коробка | 100 | Килограмм | 145 |  |  | Август
5376 | Колбаса вареная, Докторская |  |  | 500 | Килограмм | 166 |  |  | Август
5377 | Капуста квашеная | 10-20 кг. | ведро | 70 | Килограмм | 275 |  |  | Август
5378 | Апельсины | 15 кг. | коробка | 85 | Килограмм | 32 |  |  | Август
5379 | Лук репчатый | 25-30 кг. | мешок | 50 | Килограмм | 416 |  |  | Август
5380 | Молоко 3,2% | 12 шт. | 3,5% жирности | 80 | Литр | 3415 |  |  | Август
5381 | Масло растительное | 15 шт. | коробка | 100 | Килограмм | 135 |  |  | Август
5382 | Сок томатный | 27 шт. | без сахара | 80 | Литр | 185 |  |  | Август
5383 | Крупа пшено | 12 шт. | мистраль | 80 | Килограмм | 133 |  |  | Август
5384 | Мясо циплят бройлеров | 13-14 кг. | бройлер | 150 | Килограмм | 460 |  |  | Август
5385 | Картофель | 35-40 кг. | мешок | 50 | Килограмм | 3750 |  |  | Август
5386 | Икра из баклажанов |  |  | 160 | Килограмм | 42 |  |  | Август
5387 | Тесто слоеное | 8 кг. | коробка | 200 | Килограмм | 7 |  |  | Август
5388 | Сельдь слабосоленая | 5 кг. | ведро | 200 | Килограмм | 60 |  |  | Август
5389 | Сода питьевая | 48 шт. | коробка | 60 | Килограмм | 3 |  |  | Август
5390 | Яблоки | 8-13 кг. | ящик | 150 | Килограмм | 1070 |  |  | Август
5391 | Вафли | 104 шт. | коробка | 400 | Килограмм | 3 |  |  | Август
5392 | Кукуруза консервированная | 12 шт. | упаковка | 160 | Килограмм | 125 |  |  | Август
5393 | Печенье |  |  | 100 | Килограмм | 2 |  |  | Август
5394 | Горошек зеленый | 12 шт. | упаковка | 130 | Килограмм | 292 |  |  | Август
5395 | Икра кабачковая | 12 шт. | упаковка | 100 | Килограмм | 50 |  |  | Август
5396 | Крупа кукурузная | 12 шт. |  | 80 | Килограмм | 83 |  |  | Август
5397 | Майонез | 100 гр. | пачка | 250 | Килограмм | 4 |  |  | Август
5398 | Хлебцы докторские |  |  | 160 | Килограмм | 3 |  |  | Август
5399 | Тыква | 10 кг. | заморозка | 50 | Килограмм | 35 |  |  | Август
5400 | Сухофрукты компотные | 10 кг. | мешок | 100 | Килограмм | 166 |  |  | Август
5401 | Сыр | 20 кг. | коробка | 400 | Килограмм | 210 |  |  | Август
5402 | Огурцы свежие |  |  | 90 | Килограмм | 70 |  |  | Август
5403 | Яйцо куриное | 360 шт. | коробка | 8 | Штука | 6835 |  |  | Август
5404 | Крупа манная | 12 шт. | мистраль | 80 | Килограмм | 208 |  |  | Август
5405 | Кефир 3,2% | 10 шт. | 3,2 % жирности | 100 | Литр | 1416 |  |  | Август
5406 | Макаронные изделия | 8 пакетов х 3кг. | мешок | 70 | Килограмм | 375 |  |  | Август
5407 | Зелень | 2-3 кг. |  | 200 | Килограмм | 58 |  |  | Август
5408 | Капуста брокколи | 10 кг. | коробка | 150 | Килограмм | 192 |  |  | Август
5409 | Консервы рыбные | 48 шт. | коробка | 400 | Килограмм | 83 |  |  | Август
5410 | Чай | 6кг. | коробка | 260 | Килограмм | 15 |  |  | Август
5411 | Капуста цветная | 10 кг. | коробка | 120 | Килограмм | 292 |  |  | Август
5412 | Томаты свежие |  |  | 120 | Килограмм | 3 |  |  | Август
5413 | Томатная паста | 12шт. | упаковка | 170 | Килограмм | 95 |  |  | Август
5414 | Сметана 25% | 12 шт. | 20% жирности | 250 | Килограмм | 125 |  |  | Август
5415 | Геркулес | 10 шт. | коробка | 100 | Килограмм | 208 |  |  | Август
5416 | Сосиски молочные в/у | 4 уп. Х 0,5кг. | коробка | 300 | Килограмм | 420 |  |  | Август
5417 | Джем | 12 шт. | упаковка | 380 | Килограмм | 26 |  |  | Август
5418 | Крупа ячневая | 10 шт. | упаковка | 80 | Килограмм | 66 |  |  | Август
5419 | Соль | 50 шт. х 1кг. | мешок | 20 | Килограмм | 110 |  |  | Август
5420 | Зелень | 2-3кг. |  | 200 | Килограмм | 58 |  |  | Август
5421 | Томатная паста | 12шт. | упаковка | 170 | Килограмм | 95 |  |  | Август
5422 | Хлеб дарницкий упак. | 14шт. | лоток | 50 | Килограмм | 2000 |  |  | Август
5423 | Икра из баклажанов |  |  | 160 | Килограмм | 42 |  |  | Август
5424 | Рыба свежая мороженая | 7кг. | сухая заморозка | 320 | Килограмм | 500 |  |  | Август
5425 | Фасоль стручковая свежемороженая | 10кг. | коробка | 100 | Килограмм | 145 |  |  | Август
5426 | Масло растительное | 15 шт. | коробка | 100 | Килограмм | 135 |  |  | Август
5427 | Яблоки | 8-13кг. | ящик | 150 | Килограмм | 1070 |  |  | Август
5428 | Молоко сгущеное | 24 шт. | тетрапак | 350 | Килограмм | 35 |  |  | Август
5429 | Печень говяжья | 9-18кг. | коробка | 180 | Килограмм | 75 |  |  | Август
5430 | Мясо циплят бройлеров | 13-14кг. | бройлер | 150 | Килограмм | 460 |  |  | Август
5431 | Бананы |  |  | 95 | Килограмм | 125 |  |  | Август
5432 | Огурцы соленые | 7-14кг. | ведро | 120 | Килограмм | 70 |  |  | Август
5433 | Икра кабачковая | 12шт. | упаковка | 100 | Килограмм | 50 |  |  | Август
5434 | Томаты свежие |  |  | 120 | Килограмм | 3 |  |  | Август
5435 | Говядина без костей | 25-30кг. | коробка | 450 | Килограмм | 916 |  |  | Август
5436 | Вода минеральная | 24шт. | упаковка | 50 | Литр | 10 |  |  | Август
5437 | Майонез | 100гр. | пачка | 250 | Килограмм | 4 |  |  | Август
5438 | Тыква | 10кг. | заморозка | 50 | Килограмм | 35 |  |  | Август
5439 | Какао | 18шт. | упаковка | 900 | Килограмм | 13 |  |  | Август
5440 | Творог 9% | 5кг. | коробка | 150 | Килограмм | 350 |  |  | Август
5441 | Мука пшеничная | 12кг. | упаковка | 50 | Килограмм | 85 |  |  | Август
5442 | Рис | 12шт. | мистраль | 120 | Килограмм | 385 |  |  | Август
5343 | Масло сливочное | 30 шт. | 82% жирности | 600 | Килограмм | 275 |  |  | Август
5344 | Мука пшеничная | 12кг. | высшего помола | 50 | Килограмм | 85 |  |  | Август
5345 | Какао | 18 шт. | Золотой ярлык | 900 | Килограмм | 13 |  |  | Август
5346 | Творог 9% | 5кг | 9% жирности | 150 | Килограмм | 350 |  |  | Август
5347 | Говядина без костей | 15-20 кг. | без/костное | 450 | Килограмм | 916 |  |  | Август
5348 | Рыба свежая мороженая | 7кг. | сухая заморозка | 320 | Килограмм | 500 |  |  | Август
5349 | Рис | 12шт. | мистраль | 120 | Килограмм | 385 |  |  | Август
5350 | Сахар песок | 10кг. |  | 80 | Килограмм | 350 |  |  | Сентябрь
5351 | Уксус | 12шт. | 9% | 30 | Штука | 4 |  |  | Сентябрь
5352 | Огурцы соленые | 7-14 кг. | ведро | 120 | Килограмм | 70 |  |  | Сентябрь
5353 | Печень говяжья | 9-18 кг. |  | 180 | Килограмм | 75 |  |  | Сентябрь
5354 | Свекла | 20 кг. | мешок | 30 | Килограмм | 250 |  |  | Сентябрь
5355 | Крупа гречневая | 12шт. | мистраль | 150 | Килограмм | 192 |  |  | Сентябрь
5356 | Тесто слоеное | 8 кг. | коробка | 200 | Килограмм | 7 |  |  | Сентябрь
5357 | Вода минеральная | 24 шт. | бонква | 50 | Литр | 10 |  |  | Сентябрь
5358 | Ягоды свежемороженные | 10 кг. | в ассортементе | 120 | Килограмм | 145 |  |  | Сентябрь
5359 | Молоко сгущеное | 24 шт. | тетрапак | 350 | Килограмм | 35 |  |  | Сентябрь
5360 | Масло сливочное 10гр. (порционное) | 360 шт. | 82 % жирности | 450 | Килограмм | 135 |  |  | Сентябрь
5361 | Горох колотый | 14 шт. | Продсервис | 50 | Килограмм | 100 |  |  | Сентябрь
5362 | Крупа перловая | 12 шт. | мистраль | 60 | Килограмм | 83 |  |  | Сентябрь
5363 | Батон нарезной в упак. | 12шт. | лоток | 60 | Килограмм | 2250 |  |  | Сентябрь
5364 | Филе индейки |  |  | 350 | Килограмм | 170 |  |  | Сентябрь
5365 | Сок фруктовый | 27 шт. | упаковка | 70 | Литр | 625 |  |  | Сентябрь
5366 | Чеснок | 1-2 кг. |  | 200 | Килограмм | 2 |  |  | Сентябрь
5367 | Йогурт | 24 шт. | 3,5% жирности | 30 | Штука | 750 |  |  | Сентябрь
5368 | Бананы |  |  | 95 | Килограмм | 125 |  |  | Сентябрь
5369 | Морковь | 25-30 кг. | мешок | 40 | Килограмм | 650 |  |  | Сентябрь
5370 | Чай пакетированный | 100шт. | пачка | 800 | Килограмм | 2 |  |  | Сентябрь
5371 | Капуста белокочанная | 30-40 кг. | мешок | 50 | Килограмм | 1000 |  |  | Сентябрь
5372 | Хлеб дарницкий упак. | 14 шт. | лоток | 50 | Килограмм | 2000 |  |  | Сентябрь
5373 | Кекс | 470гр. | в индивидуальной уп. | 350 | Килограмм | 4 |  |  | Сентябрь
5374 | Сахар рафинад | 10-20 кг. | упаковка | 90 | Килограмм | 225 |  |  | Сентябрь
5375 | Фасоль стручковая свежемороженая | 10 кг. | коробка | 100 | Килограмм | 145 |  |  | Сентябрь
5376 | Колбаса вареная, Докторская |  |  | 500 | Килограмм | 166 |  |  | Сентябрь
5377 | Капуста квашеная | 10-20 кг. | ведро | 70 | Килограмм | 275 |  |  | Сентябрь
5378 | Апельсины | 15 кг. | коробка | 85 | Килограмм | 32 |  |  | Сентябрь
5379 | Лук репчатый | 25-30 кг. | мешок | 50 | Килограмм | 416 |  |  | Сентябрь
5380 | Молоко 3,2% | 12 шт. | 3,5% жирности | 80 | Литр | 3415 |  |  | Сентябрь
5381 | Масло растительное | 15 шт. | коробка | 100 | Килограмм | 135 |  |  | Сентябрь
5382 | Сок томатный | 27 шт. | без сахара | 80 | Литр | 185 |  |  | Сентябрь
5383 | Крупа пшено | 12 шт. | мистраль | 80 | Килограмм | 133 |  |  | Сентябрь
5384 | Мясо циплят бройлеров | 13-14 кг. | бройлер | 150 | Килограмм | 460 |  |  | Сентябрь
5385 | Картофель | 35-40 кг. | мешок | 50 | Килограмм | 3750 |  |  | Сентябрь
5386 | Икра из баклажанов |  |  | 160 | Килограмм | 42 |  |  | Сентябрь
5387 | Тесто слоеное | 8 кг. | коробка | 200 | Килограмм | 7 |  |  | Сентябрь
5388 | Сельдь слабосоленая | 5 кг. | ведро | 200 | Килограмм | 60 |  |  | Сентябрь
5389 | Сода питьевая | 48 шт. | коробка | 60 | Килограмм | 3 |  |  | Сентябрь
5390 | Яблоки | 8-13 кг. | ящик | 150 | Килограмм | 1070 |  |  | Сентябрь
5391 | Вафли | 104 шт. | коробка | 400 | Килограмм | 3 |  |  | Сентябрь
5392 | Кукуруза консервированная | 12 шт. | упаковка | 160 | Килограмм | 125 |  |  | Сентябрь
5393 | Печенье |  |  | 100 | Килограмм | 2 |  |  | Сентябрь
5394 | Горошек зеленый | 12 шт. | упаковка | 130 | Килограмм | 292 |  |  | Сентябрь
5395 | Икра кабачковая | 12 шт. | упаковка | 100 | Килограмм | 50 |  |  | Сентябрь
5396 | Крупа кукурузная | 12 шт. |  | 80 | Килограмм | 83 |  |  | Сентябрь
5397 | Майонез | 100 гр. | пачка | 250 | Килограмм | 4 |  |  | Сентябрь
5398 | Хлебцы докторские |  |  | 160 | Килограмм | 3 |  |  | Сентябрь
5399 | Тыква | 10 кг. | заморозка | 50 | Килограмм | 35 |  |  | Сентябрь
5400 | Сухофрукты компотные | 10 кг. | мешок | 100 | Килограмм | 166 |  |  | Сентябрь
5401 | Сыр | 20 кг. | коробка | 400 | Килограмм | 210 |  |  | Сентябрь
5402 | Огурцы свежие |  |  | 90 | Килограмм | 70 |  |  | Сентябрь
5403 | Яйцо куриное | 360 шт. | коробка | 8 | Штука | 6835 |  |  | Сентябрь
5404 | Крупа манная | 12 шт. | мистраль | 80 | Килограмм | 208 |  |  | Сентябрь
5405 | Кефир 3,2% | 10 шт. | 3,2 % жирности | 100 | Литр | 1416 |  |  | Сентябрь
5406 | Макаронные изделия | 8 пакетов х 3кг. | мешок | 70 | Килограмм | 375 |  |  | Сентябрь
5407 | Зелень | 2-3 кг. |  | 200 | Килограмм | 58 |  |  | Сентябрь
5408 | Капуста брокколи | 10 кг. | коробка | 150 | Килограмм | 192 |  |  | Сентябрь
5409 | Консервы рыбные | 48 шт. | коробка | 400 | Килограмм | 83 |  |  | Сентябрь
5410 | Чай | 6кг. | коробка | 260 | Килограмм | 15 |  |  | Сентябрь
5411 | Капуста цветная | 10 кг. | коробка | 120 | Килограмм | 292 |  |  | Сентябрь
5412 | Томаты свежие |  |  | 120 | Килограмм | 3 |  |  | Сентябрь
5413 | Томатная паста | 12шт. | упаковка | 170 | Килограмм | 95 |  |  | Сентябрь
5414 | Сметана 25% | 12 шт. | 20% жирности | 250 | Килограмм | 125 |  |  | Сентябрь
5415 | Геркулес | 10 шт. | коробка | 100 | Килограмм | 208 |  |  | Сентябрь
5416 | Сосиски молочные в/у | 4 уп. Х 0,5кг. | коробка | 300 | Килограмм | 420 |  |  | Сентябрь
5417 | Джем | 12 шт. | упаковка | 380 | Килограмм | 26 |  |  | Сентябрь
5418 | Крупа ячневая | 10 шт. | упаковка | 80 | Килограмм | 66 |  |  | Сентябрь
5419 | Соль | 50 шт. х 1кг. | мешок | 20 | Килограмм | 110 |  |  | Сентябрь
5420 | Зелень | 2-3кг. |  | 200 | Килограмм | 58 |  |  | Сентябрь
5421 | Томатная паста | 12шт. | упаковка | 170 | Килограмм | 95 |  |  | Сентябрь
5422 | Хлеб дарницкий упак. | 14шт. | лоток | 50 | Килограмм | 2000 |  |  | Сентябрь
5423 | Икра из баклажанов |  |  | 160 | Килограмм | 42 |  |  | Сентябрь
5424 | Рыба свежая мороженая | 7кг. | сухая заморозка | 320 | Килограмм | 500 |  |  | Сентябрь
5425 | Фасоль стручковая свежемороженая | 10кг. | коробка | 100 | Килограмм | 145 |  |  | Сентябрь
5426 | Масло растительное | 15 шт. | коробка | 100 | Килограмм | 135 |  |  | Сентябрь
5427 | Яблоки | 8-13кг. | ящик | 150 | Килограмм | 1070 |  |  | Октябрь
5428 | Молоко сгущеное | 24 шт. | тетрапак | 350 | Килограмм | 35 |  |  | Октябрь
5429 | Печень говяжья | 9-18кг. | коробка | 180 | Килограмм | 75 |  |  | Октябрь
5430 | Мясо циплят бройлеров | 13-14кг. | бройлер | 150 | Килограмм | 460 |  |  | Октябрь
5431 | Бананы |  |  | 95 | Килограмм | 125 |  |  | Октябрь
5432 | Огурцы соленые | 7-14кг. | ведро | 120 | Килограмм | 70 |  |  | Октябрь
5433 | Икра кабачковая | 12шт. | упаковка | 100 | Килограмм | 50 |  |  | Октябрь
5434 | Томаты свежие |  |  | 120 | Килограмм | 3 |  |  | Октябрь
5435 | Говядина без костей | 25-30кг. | коробка | 450 | Килограмм | 916 |  |  | Октябрь
5436 | Вода минеральная | 24шт. | упаковка | 50 | Литр | 10 |  |  | Октябрь
5437 | Майонез | 100гр. | пачка | 250 | Килограмм | 4 |  |  | Октябрь
5438 | Тыква | 10кг. | заморозка | 50 | Килограмм | 35 |  |  | Октябрь
5439 | Какао | 18шт. | упаковка | 900 | Килограмм | 13 |  |  | Октябрь
5440 | Творог 9% | 5кг. | коробка | 150 | Килограмм | 350 |  |  | Октябрь
5441 | Мука пшеничная | 12кг. | упаковка | 50 | Килограмм | 85 |  |  | Октябрь
5442 | Рис | 12шт. | мистраль | 120 | Килограмм | 385 |  |  | Октябрь
5343 | Масло сливочное | 30 шт. | 82% жирности | 600 | Килограмм | 275 |  |  | Октябрь
5344 | Мука пшеничная | 12кг. | высшего помола | 50 | Килограмм | 85 |  |  | Октябрь
5345 | Какао | 18 шт. | Золотой ярлык | 900 | Килограмм | 13 |  |  | Октябрь
5346 | Творог 9% | 5кг | 9% жирности | 150 | Килограмм | 350 |  |  | Октябрь
5347 | Говядина без костей | 15-20 кг. | без/костное | 450 | Килограмм | 916 |  |  | Октябрь
5348 | Рыба свежая мороженая | 7кг. | сухая заморозка | 320 | Килограмм | 500 |  |  | Октябрь
5349 | Рис | 12шт. | мистраль | 120 | Килограмм | 385 |  |  | Октябрь
5350 | Сахар песок | 10кг. |  | 80 | Килограмм | 350 |  |  | Октябрь
5351 | Уксус | 12шт. | 9% | 30 | Штука | 4 |  |  | Октябрь
5352 | Огурцы соленые | 7-14 кг. | ведро | 120 | Килограмм | 70 |  |  | Октябрь
5353 | Печень говяжья | 9-18 кг. |  | 180 | Килограмм | 75 |  |  | Октябрь
5354 | Свекла | 20 кг. | мешок | 30 | Килограмм | 250 |  |  | Октябрь
5355 | Крупа гречневая | 12шт. | мистраль | 150 | Килограмм | 192 |  |  | Октябрь
5356 | Тесто слоеное | 8 кг. | коробка | 200 | Килограмм | 7 |  |  | Октябрь
5357 | Вода минеральная | 24 шт. | бонква | 50 | Литр | 10 |  |  | Октябрь
5358 | Ягоды свежемороженные | 10 кг. | в ассортементе | 120 | Килограмм | 145 |  |  | Октябрь
5359 | Молоко сгущеное | 24 шт. | тетрапак | 350 | Килограмм | 35 |  |  | Октябрь
5360 | Масло сливочное 10гр. (порционное) | 360 шт. | 82 % жирности | 450 | Килограмм | 135 |  |  | Октябрь
5361 | Горох колотый | 14 шт. | Продсервис | 50 | Килограмм | 100 |  |  | Октябрь
5362 | Крупа перловая | 12 шт. | мистраль | 60 | Килограмм | 83 |  |  | Октябрь
5363 | Батон нарезной в упак. | 12шт. | лоток | 60 | Килограмм | 2250 |  |  | Октябрь
5364 | Филе индейки |  |  | 350 | Килограмм | 170 |  |  | Октябрь
5365 | Сок фруктовый | 27 шт. | упаковка | 70 | Литр | 625 |  |  | Октябрь
5366 | Чеснок | 1-2 кг. |  | 200 | Килограмм | 2 |  |  | Октябрь
5367 | Йогурт | 24 шт. | 3,5% жирности | 30 | Штука | 750 |  |  | Октябрь
5368 | Бананы |  |  | 95 | Килограмм | 125 |  |  | Октябрь
5369 | Морковь | 25-30 кг. | мешок | 40 | Килограмм | 650 |  |  | Октябрь
5370 | Чай пакетированный | 100шт. | пачка | 800 | Килограмм | 2 |  |  | Октябрь
5371 | Капуста белокочанная | 30-40 кг. | мешок | 50 | Килограмм | 1000 |  |  | Октябрь
5372 | Хлеб дарницкий упак. | 14 шт. | лоток | 50 | Килограмм | 2000 |  |  | Октябрь
5373 | Кекс | 470гр. | в индивидуальной уп. | 350 | Килограмм | 4 |  |  | Октябрь
5374 | Сахар рафинад | 10-20 кг. | упаковка | 90 | Килограмм | 225 |  |  | Октябрь
5375 | Фасоль стручковая свежемороженая | 10 кг. | коробка | 100 | Килограмм | 145 |  |  | Октябрь
5376 | Колбаса вареная, Докторская |  |  | 500 | Килограмм | 166 |  |  | Октябрь
5377 | Капуста квашеная | 10-20 кг. | ведро | 70 | Килограмм | 275 |  |  | Октябрь
5378 | Апельсины | 15 кг. | коробка | 85 | Килограмм | 32 |  |  | Октябрь
5379 | Лук репчатый | 25-30 кг. | мешок | 50 | Килограмм | 416 |  |  | Октябрь
5380 | Молоко 3,2% | 12 шт. | 3,5% жирности | 80 | Литр | 3415 |  |  | Октябрь
5381 | Масло растительное | 15 шт. | коробка | 100 | Килограмм | 135 |  |  | Октябрь
5382 | Сок томатный | 27 шт. | без сахара | 80 | Литр | 185 |  |  | Октябрь
5383 | Крупа пшено | 12 шт. | мистраль | 80 | Килограмм | 133 |  |  | Октябрь
5384 | Мясо циплят бройлеров | 13-14 кг. | бройлер | 150 | Килограмм | 460 |  |  | Октябрь
5385 | Картофель | 35-40 кг. | мешок | 50 | Килограмм | 3750 |  |  | Октябрь
5386 | Икра из баклажанов |  |  | 160 | Килограмм | 42 |  |  | Октябрь
5387 | Тесто слоеное | 8 кг. | коробка | 200 | Килограмм | 7 |  |  | Октябрь
5388 | Сельдь слабосоленая | 5 кг. | ведро | 200 | Килограмм | 60 |  |  | Октябрь
5389 | Сода питьевая | 48 шт. | коробка | 60 | Килограмм | 3 |  |  | Октябрь
5390 | Яблоки | 8-13 кг. | ящик | 150 | Килограмм | 1070 |  |  | Октябрь
5391 | Вафли | 104 шт. | коробка | 400 | Килограмм | 3 |  |  | Октябрь
5392 | Кукуруза консервированная | 12 шт. | упаковка | 160 | Килограмм | 125 |  |  | Октябрь
5393 | Печенье |  |  | 100 | Килограмм | 2 |  |  | Октябрь
5394 | Горошек зеленый | 12 шт. | упаковка | 130 | Килограмм | 292 |  |  | Октябрь
5395 | Икра кабачковая | 12 шт. | упаковка | 100 | Килограмм | 50 |  |  | Октябрь
5396 | Крупа кукурузная | 12 шт. |  | 80 | Килограмм | 83 |  |  | Октябрь
5397 | Майонез | 100 гр. | пачка | 250 | Килограмм | 4 |  |  | Октябрь
5398 | Хлебцы докторские |  |  | 160 | Килограмм | 3 |  |  | Октябрь
5399 | Тыква | 10 кг. | заморозка | 50 | Килограмм | 35 |  |  | Октябрь
5400 | Сухофрукты компотные | 10 кг. | мешок | 100 | Килограмм | 166 |  |  | Октябрь
5401 | Сыр | 20 кг. | коробка | 400 | Килограмм | 210 |  |  | Ноябрь
5402 | Огурцы свежие |  |  | 90 | Килограмм | 70 |  |  | Ноябрь
5403 | Яйцо куриное | 360 шт. | коробка | 8 | Штука | 6835 |  |  | Ноябрь
5404 | Крупа манная | 12 шт. | мистраль | 80 | Килограмм | 208 |  |  | Ноябрь
5405 | Кефир 3,2% | 10 шт. | 3,2 % жирности | 100 | Литр | 1416 |  |  | Ноябрь
5406 | Макаронные изделия | 8 пакетов х 3кг. | мешок | 70 | Килограмм | 375 |  |  | Ноябрь
5407 | Зелень | 2-3 кг. |  | 200 | Килограмм | 58 |  |  | Ноябрь
5408 | Капуста брокколи | 10 кг. | коробка | 150 | Килограмм | 192 |  |  | Ноябрь
5409 | Консервы рыбные | 48 шт. | коробка | 400 | Килограмм | 83 |  |  | Ноябрь
5410 | Чай | 6кг. | коробка | 260 | Килограмм | 15 |  |  | Ноябрь
5411 | Капуста цветная | 10 кг. | коробка | 120 | Килограмм | 292 |  |  | Ноябрь
5412 | Томаты свежие |  |  | 120 | Килограмм | 3 |  |  | Ноябрь
5413 | Томатная паста | 12шт. | упаковка | 170 | Килограмм | 95 |  |  | Ноябрь
5414 | Сметана 25% | 12 шт. | 20% жирности | 250 | Килограмм | 125 |  |  | Ноябрь
5415 | Геркулес | 10 шт. | коробка | 100 | Килограмм | 208 |  |  | Ноябрь
5416 | Сосиски молочные в/у | 4 уп. Х 0,5кг. | коробка | 300 | Килограмм | 420 |  |  | Ноябрь
5417 | Джем | 12 шт. | упаковка | 380 | Килограмм | 26 |  |  | Ноябрь
5418 | Крупа ячневая | 10 шт. | упаковка | 80 | Килограмм | 66 |  |  | Ноябрь
5419 | Соль | 50 шт. х 1кг. | мешок | 20 | Килограмм | 110 |  |  | Ноябрь
5420 | Зелень | 2-3кг. |  | 200 | Килограмм | 58 |  |  | Ноябрь
5421 | Томатная паста | 12шт. | упаковка | 170 | Килограмм | 95 |  |  | Ноябрь
5422 | Хлеб дарницкий упак. | 14шт. | лоток | 50 | Килограмм | 2000 |  |  | Ноябрь
5423 | Икра из баклажанов |  |  | 160 | Килограмм | 42 |  |  | Ноябрь
5424 | Рыба свежая мороженая | 7кг. | сухая заморозка | 320 | Килограмм | 500 |  |  | Ноябрь
5425 | Фасоль стручковая свежемороженая | 10кг. | коробка | 100 | Килограмм | 145 |  |  | Ноябрь
5426 | Масло растительное | 15 шт. | коробка | 100 | Килограмм | 135 |  |  | Ноябрь
5427 | Яблоки | 8-13кг. | ящик | 150 | Килограмм | 1070 |  |  | Ноябрь
5428 | Молоко сгущеное | 24 шт. | тетрапак | 350 | Килограмм | 35 |  |  | Ноябрь
5429 | Печень говяжья | 9-18кг. | коробка | 180 | Килограмм | 75 |  |  | Ноябрь
5430 | Мясо циплят бройлеров | 13-14кг. | бройлер | 150 | Килограмм | 460 |  |  | Ноябрь
5431 | Бананы |  |  | 95 | Килограмм | 125 |  |  | Ноябрь
5432 | Огурцы соленые | 7-14кг. | ведро | 120 | Килограмм | 70 |  |  | Ноябрь
5433 | Икра кабачковая | 12шт. | упаковка | 100 | Килограмм | 50 |  |  | Ноябрь
5434 | Томаты свежие |  |  | 120 | Килограмм | 3 |  |  | Ноябрь
5435 | Говядина без костей | 25-30кг. | коробка | 450 | Килограмм | 916 |  |  | Ноябрь
5436 | Вода минеральная | 24шт. | упаковка | 50 | Литр | 10 |  |  | Ноябрь
5437 | Майонез | 100гр. | пачка | 250 | Штука | 4 |  |  | Ноябрь
5438 | Тыква | 10кг. | заморозка | 50 | Штука | 35 |  |  | Ноябрь
5439 | Какао | 18шт. | упаковка | 900 | Килограмм | 13 |  |  | Ноябрь
5440 | Творог 9% | 5кг. | коробка | 150 | Килограмм | 350 |  |  | Ноябрь
5441 | Мука пшеничная | 12кг. | упаковка | 50 | Килограмм | 85 |  |  | Ноябрь
5442 | Рис | 12шт. | мистраль | 120 | Килограмм | 385 |  |  | Ноябрь
5418 | Крупа ячневая | 10 шт. | упаковка | 80 | Килограмм | 66 |  |  | Ноябрь
5419 | Соль | 50 шт. х 1кг. | мешок | 20 | Килограмм | 110 |  |  | Ноябрь
5420 | Зелень | 2-3кг. |  | 200 | Килограмм | 58 |  |  | Ноябрь
5421 | Томатная паста | 12шт. | упаковка | 170 | Килограмм | 95 |  |  | Ноябрь
5422 | Хлеб дарницкий упак. | 14шт. | лоток | 50 | Килограмм | 2000 |  |  | Ноябрь
5423 | Икра из баклажанов |  |  | 160 | Килограмм | 42 |  |  | Ноябрь
5424 | Рыба свежая мороженая | 7кг. | сухая заморозка | 320 | Килограмм | 500 |  |  | Ноябрь
5425 | Фасоль стручковая свежемороженая | 10кг. | коробка | 100 | Килограмм | 145 |  |  | Ноябрь
5426 | Масло растительное | 15 шт. | коробка | 100 | Килограмм | 135 |  |  | Ноябрь
5427 | Яблоки | 8-13кг. | ящик | 150 | Килограмм | 1070 |  |  | Ноябрь
5428 | Молоко сгущеное | 24 шт. | тетрапак | 350 | Килограмм | 35 |  |  | Ноябрь
5429 | Печень говяжья | 9-18кг. | коробка | 180 | Килограмм | 75 |  |  | Ноябрь
5430 | Мясо циплят бройлеров | 13-14кг. | бройлер | 150 | Килограмм | 460 |  |  | Ноябрь
5431 | Бананы |  |  | 95 | Килограмм | 125 |  |  | Ноябрь
5432 | Огурцы соленые | 7-14кг. | ведро | 120 | Килограмм | 70 |  |  | Ноябрь
5433 | Икра кабачковая | 12шт. | упаковка | 100 | Килограмм | 50 |  |  | Ноябрь
5434 | Томаты свежие |  |  | 120 | Литр | 3 |  |  | Ноябрь
5435 | Говядина без костей | 25-30кг. | коробка | 450 | Килограмм | 916 |  |  | Ноябрь
5436 | Вода минеральная | 24шт. | упаковка | 50 | Литр | 10 |  |  | Ноябрь
5437 | Майонез | 100гр. | пачка | 250 | Штука | 4 |  |  | Ноябрь
5438 | Тыква | 10кг. | заморозка | 50 | Штука | 35 |  |  | Ноябрь
5439 | Какао | 18шт. | упаковка | 900 | Килограмм | 13 |  |  | Ноябрь
5440 | Творог 9% | 5кг. | коробка | 150 | Килограмм | 350 |  |  | Ноябрь
5441 | Мука пшеничная | 12кг. | упаковка | 50 | Килограмм | 85 |  |  | Ноябрь
5442 | Рис | 12шт. | мистраль | 120 | Литр | 385 |  |  | Ноябрь
5422 | Хлеб дарницкий упак. | 14шт. | лоток | 50 | Килограмм | 2000 |  |  | Ноябрь
5423 | Икра из баклажанов |  |  | 160 | Килограмм | 42 |  |  | Ноябрь
5424 | Рыба свежая мороженая | 7кг. | сухая заморозка | 320 | Килограмм | 500 |  |  | Ноябрь
5425 | Фасоль стручковая свежемороженая | 10кг. | коробка | 100 | Килограмм | 145 |  |  | Ноябрь
5426 | Масло растительное | 15 шт. | коробка | 100 | Килограмм | 135 |  |  | Ноябрь
5427 | Яблоки | 8-13кг. | ящик | 150 | Килограмм | 1070 |  |  | Ноябрь
5428 | Молоко сгущеное | 24 шт. | тетрапак | 350 | Килограмм | 35 |  |  | Ноябрь
5429 | Печень говяжья | 9-18кг. | коробка | 180 | Килограмм | 75 |  |  | Ноябрь
5430 | Мясо циплят бройлеров | 13-14кг. | бройлер | 150 | Килограмм | 460 |  |  | Декабрь
5431 | Бананы |  |  | 95 | Литр | 125 |  |  | Декабрь
5432 | Огурцы соленые | 7-14кг. | ведро | 120 | Килограмм | 70 |  |  | Декабрь
5433 | Икра кабачковая | 12шт. | упаковка | 100 | Килограмм | 50 |  |  | Декабрь
5434 | Томаты свежие |  |  | 120 | Литр | 3 |  |  | Декабрь
5435 | Говядина без костей | 25-30кг. | коробка | 450 | Килограмм | 916 |  |  | Декабрь
5436 | Вода минеральная | 24шт. | упаковка | 50 | Литр | 10 |  |  | Декабрь
5437 | Майонез | 100гр. | пачка | 250 | Штука | 4 |  |  | Декабрь
5438 | Тыква | 10кг. | заморозка | 50 | Штука | 35 |  |  | Декабрь
5439 | Какао | 18шт. | упаковка | 900 | Килограмм | 13 |  |  | Декабрь
5440 | Творог 9% | 5кг. | коробка | 150 | Килограмм | 350 |  |  | Декабрь
5441 | Мука пшеничная | 12кг. | упаковка | 50 | Килограмм | 85 |  |  | Декабрь
5442 | Рис | 12шт. | мистраль | 120 | Килограмм | 385 |  |  | Декабрь
5361 | Горох колотый | 14 шт. | Продсервис | 50 | Килограмм | 100 |  |  | Декабрь
5362 | Крупа перловая | 12 шт. | мистраль | 60 | Килограмм | 83 |  |  | Декабрь
5363 | Батон нарезной в упак. | 12шт. | лоток | 60 | Килограмм | 2250 |  |  | Декабрь
5364 | Филе индейки |  |  | 350 | Килограмм | 170 |  |  | Декабрь
5365 | Сок фруктовый | 27 шт. | упаковка | 70 | Килограмм | 625 |  |  | Декабрь
5366 | Чеснок | 1-2 кг. |  | 200 | Килограмм | 2 |  |  | Декабрь
5367 | Йогурт | 24 шт. | 3,5% жирности | 30 | Килограмм | 750 |  |  | Декабрь
5368 | Бананы |  |  | 95 | Килограмм | 125 |  |  | Декабрь
5369 | Морковь | 25-30 кг. | мешок | 40 | Литр | 650 |  |  | Декабрь
5370 | Чай пакетированный | 100шт. | пачка | 800 | Килограмм | 2 |  |  | Декабрь
5371 | Капуста белокочанная | 30-40 кг. | мешок | 50 | Килограмм | 1000 |  |  | Декабрь
5372 | Хлеб дарницкий упак. | 14 шт. | лоток | 50 | Килограмм | 2000 |  |  | Декабрь
5373 | Кекс | 470гр. | в индивидуальной уп. | 350 | Штука | 4 |  |  | Декабрь
5374 | Сахар рафинад | 10-20 кг. | упаковка | 90 | Килограмм | 225 |  |  | Декабрь
5375 | Фасоль стручковая свежемороженая | 10 кг. | коробка | 100 | Килограмм | 145 |  |  | Декабрь
5376 | Колбаса вареная, Докторская |  |  | 500 | Литр | 166 |  |  | Декабрь
5377 | Капуста квашеная | 10-20 кг. | ведро | 70 | Килограмм | 275 |  |  | Декабрь
5378 | Апельсины | 15 кг. | коробка | 85 | Килограмм | 32 |  |  | Декабрь
5379 | Лук репчатый | 25-30 кг. | мешок | 50 | Килограмм | 416 |  |  | Декабрь
5380 | Молоко 3,2% | 12 шт. | 3,5% жирности | 80 | Литр | 3415 |  |  | Декабрь
5381 | Масло растительное | 15 шт. | коробка | 100 | Килограмм | 135 |  |  | Декабрь
5382 | Сок томатный | 27 шт. | без сахара | 80 | Литр | 185 |  |  | Декабрь
5383 | Крупа пшено | 12 шт. | мистраль | 80 | Килограмм | 133 |  |  | Декабрь
5384 | Мясо циплят бройлеров | 13-14 кг. | бройлер | 150 | Килограмм | 460 |  |  | Декабрь
5385 | Картофель | 35-40 кг. | мешок | 50 | Килограмм | 3750 |  |  | Декабрь
5386 | Икра из баклажанов |  |  | 160 | Килограмм | 42 |  |  | Декабрь
5387 | Тесто слоеное | 8 кг. | коробка | 200 | Килограмм | 7 |  |  | Декабрь
5388 | Сельдь слабосоленая | 5 кг. | ведро | 200 | Килограмм | 60 |  |  | Декабрь
5389 | Сода питьевая | 48 шт. | коробка | 60 | Килограмм | 3 |  |  | Декабрь
5390 | Яблоки | 8-13 кг. | ящик | 150 | Килограмм | 1070 |  |  | Декабрь
5391 | Вафли | 104 шт. | коробка | 400 | Килограмм | 3 |  |  | Декабрь
5392 | Кукуруза консервированная | 12 шт. | упаковка | 160 | Килограмм | 125 |  |  | Декабрь
5393 | Печенье |  |  | 100 | Килограмм | 2 |  |  | Декабрь
5394 | Горошек зеленый | 12 шт. | упаковка | 130 | Килограмм | 292 |  |  | Декабрь
5395 | Икра кабачковая | 12 шт. | упаковка | 100 | Килограмм | 50 |  |  | Декабрь
5396 | Крупа кукурузная | 12 шт. |  | 80 | Килограмм | 83 |  |  | Декабрь
5397 | Майонез | 100 гр. | пачка | 250 | Килограмм | 4 |  |  | Декабрь
5398 | Хлебцы докторские |  |  | 160 | Килограмм | 3 |  |  | Декабрь
5399 | Тыква | 10 кг. | заморозка | 50 | Килограмм | 35 |  |  | Декабрь
5400 | Сухофрукты компотные | 10 кг. | мешок | 100 | Килограмм | 166 |  |  | Декабрь
5401 | Сыр | 20 кг. | коробка | 400 | Килограмм | 210 |  |  | Декабрь
5402 | Огурцы свежие |  |  | 90 | Килограмм | 70 |  |  | Декабрь
5403 | Яйцо куриное | 360 шт. | коробка | 8 | Штука | 6835 |  |  | Декабрь
5404 | Крупа манная | 12 шт. | мистраль | 80 | Килограмм | 208 |  |  | Декабрь
5405 | Кефир 3,2% | 10 шт. | 3,2 % жирности | 100 | Литр | 1416 |  |  | Декабрь
5406 | Макаронные изделия | 8 пакетов х 3кг. | мешок | 70 | Килограмм | 375 |  |  | Декабрь
5407 | Зелень | 2-3 кг. |  | 200 | Килограмм | 58 |  |  | Декабрь
5408 | Капуста брокколи | 10 кг. | коробка | 150 | Килограмм | 192 |  |  | Декабрь
5409 | Консервы рыбные | 48 шт. | коробка | 400 | Килограмм | 83 |  |  | Декабрь
5410 | Чай | 6кг. | коробка | 260 | Килограмм | 15 |  |  | Декабрь
5411 | Капуста цветная | 10 кг. | коробка | 120 | Килограмм | 292 |  |  | Декабрь
5412 | Томаты свежие |  |  | 120 | Килограмм | 3 |  |  | Декабрь
5413 | Томатная паста | 12шт. | упаковка | 170 | Килограмм | 95 |  |  | Декабрь
5414 | Сметана 25% | 12 шт. | 20% жирности | 250 | Килограмм | 125 |  |  | Декабрь
5415 | Геркулес | 10 шт. | коробка | 100 | Килограмм | 208 |  |  | Декабрь
5416 | Сосиски молочные в/у | 4 уп. Х 0,5кг. | коробка | 300 | Килограмм | 420 |  |  | Декабрь
5417 | Джем | 12 шт. | упаковка | 380 | Килограмм | 26 |  |  | Декабрь
5418 | Крупа ячневая | 10 шт. | упаковка | 80 | Килограмм | 66 |  |  | Декабрь
5419 | Соль | 50 шт. х 1кг. | мешок | 20 | Килограмм | 110 |  |  | Декабрь
5420 | Зелень | 2-3кг. |  | 200 | Килограмм | 58 |  |  | Декабрь
5421 | Томатная паста | 12шт. | упаковка | 170 | Килограмм | 95 |  |  | Декабрь
5422 | Хлеб дарницкий упак. | 14шт. | лоток | 50 | Килограмм | 2000 |  |  | Декабрь
5423 | Икра из баклажанов |  |  | 160 | Килограмм | 42 |  |  | Декабрь
5424 | Рыба свежая мороженая | 7кг. | сухая заморозка | 320 | Килограмм | 500 |  |  | Декабрь
5425 | Фасоль стручковая свежемороженая | 10кг. | коробка | 100 | Килограмм | 145 |  |  | Декабрь
5426 | Масло растительное | 15 шт. | коробка | 100 | Килограмм | 135 |  |  | Декабрь
5427 | Яблоки | 8-13кг. | ящик | 150 | Килограмм | 1070 |  |  | Декабрь
5428 | Молоко сгущеное | 24 шт. | тетрапак | 350 | Килограмм | 35 |  |  | Декабрь
5429 | Печень говяжья | 9-18кг. | коробка | 180 | Килограмм | 75 |  |  | Декабрь
5430 | Мясо циплят бройлеров | 13-14кг. | бройлер | 150 | Килограмм | 460 |  |  | Декабрь
5431 | Бананы |  |  | 95 | Килограмм | 125 |  |  | Декабрь
5432 | Огурцы соленые | 7-14кг. | ведро | 120 | Килограмм | 70 |  |  | Декабрь
5433 | Икра кабачковая | 12шт. | упаковка | 100 | Килограмм | 50 |  |  | Декабрь
5434 | Томаты свежие |  |  | 120 | Килограмм | 3 |  |  | Декабрь
5435 | Говядина без костей | 25-30кг. | коробка | 450 | Килограмм | 916 |  |  | Декабрь
5436 | Вода минеральная | 24шт. | упаковка | 50 | Литр | 10 |  |  | Декабрь
5437 | Майонез | 100гр. | пачка | 250 | Штука | 4 |  |  | Декабрь
5438 | Тыква | 10кг. | заморозка | 50 | Штука | 35 |  |  | Декабрь
5439 | Какао | 18шт. | упаковка | 900 | Килограмм | 13 |  |  | Декабрь
5440 | Творог 9% | 5кг. | коробка | 150 | Килограмм | 350 |  |  | Декабрь
5441 | Мука пшеничная | 12кг. | упаковка | 50 | Килограмм | 85 |  |  | Декабрь
5442 | Рис | 12шт. | мистраль | 120 | Килограмм | 385 |  |  | Декабрь
5418 | Крупа ячневая | 10 шт. | упаковка | 80 | Килограмм | 66 |  |  | Декабрь
5419 | Соль | 50 шт. х 1кг. | мешок | 20 | Килограмм | 110 |  |  | Декабрь
5420 | Зелень | 2-3кг. |  | 200 | Килограмм | 58 |  |  | Декабрь
5421 | Томатная паста | 12шт. | упаковка | 170 | Килограмм | 95 |  |  | Декабрь
5422 | Хлеб дарницкий упак. | 14шт. | лоток | 50 | Килограмм | 2000 |  |  | Декабрь
5423 | Икра из баклажанов |  |  | 160 | Килограмм | 42 |  |  | Декабрь
5424 | Рыба свежая мороженая | 7кг. | сухая заморозка | 320 | Килограмм | 500 |  |  | Декабрь
5425 | Фасоль стручковая свежемороженая | 10кг. | коробка | 100 | Килограмм | 145 |  |  | Декабрь
5426 | Масло растительное | 15 шт. | коробка | 100 | Килограмм | 135 |  |  | Декабрь
5427 | Яблоки | 8-13кг. | ящик | 150 | Килограмм | 1070 |  |  | Декабрь
5428 | Молоко сгущеное | 24 шт. | тетрапак | 350 | Килограмм | 35 |  |  | Декабрь
5429 | Печень говяжья | 9-18кг. | коробка | 180 | Килограмм | 75 |  |  | Декабрь
5430 | Мясо циплят бройлеров | 13-14кг. | бройлер | 150 | Килограмм | 460 |  |  | Декабрь
5431 | Бананы |  |  | 95 | Килограмм | 125 |  |  | Декабрь
5432 | Огурцы соленые | 7-14кг. | ведро | 120 | Килограмм | 70 |  |  | Декабрь
5433 | Икра кабачковая | 12шт. | упаковка | 100 | Килограмм | 50 |  |  | Декабрь
5434 | Томаты свежие |  |  | 120 | Литр | 3 |  |  | Декабрь
5435 | Говядина без костей | 25-30кг. | коробка | 450 | Килограмм | 916 |  |  | Декабрь
5436 | Вода минеральная | 24шт. | упаковка | 50 | Литр | 10 |  |  | Декабрь
5437 | Майонез | 100гр. | пачка | 250 | Штука | 4 |  |  | Декабрь
5438 | Тыква | 10кг. | заморозка | 50 | Штука | 35 |  |  | Декабрь
5439 | Какао | 18шт. | упаковка | 900 | Килограмм | 13 |  |  | Декабрь
5440 | Творог 9% | 5кг. | коробка | 150 | Килограмм | 350 |  |  | Декабрь
5441 | Мука пшеничная | 12кг. | упаковка | 50 | Килограмм | 85 |  |  | Декабрь
5442 | Рис | 12шт. | мистраль | 120 | Литр | 385 |  |  | Декабрь
5422 | Хлеб дарницкий упак. | 14шт. | лоток | 50 | Килограмм | 2000 |  |  | Декабрь
5423 | Икра из баклажанов |  |  | 160 | Килограмм | 42 |  |  | Декабрь
5424 | Рыба свежая мороженая | 7кг. | сухая заморозка | 320 | Килограмм | 500 |  |  | Декабрь
5425 | Фасоль стручковая свежемороженая | 10кг. | коробка | 100 | Килограмм | 145 |  |  | Декабрь
5426 | Масло растительное | 15 шт. | коробка | 100 | Килограмм | 135 |  |  | Декабрь
5427 | Яблоки | 8-13кг. | ящик | 150 | Килограмм | 1070 |  |  | Декабрь
5428 | Молоко сгущеное | 24 шт. | тетрапак | 350 | Килограмм | 35 |  |  | Декабрь
5429 | Печень говяжья | 9-18кг. | коробка | 180 | Килограмм | 75 |  |  | Декабрь
5430 | Мясо циплят бройлеров | 13-14кг. | бройлер | 150 | Килограмм | 460 |  |  | Декабрь
5431 | Бананы |  |  | 95 | Литр | 125 |  |  | Декабрь
5432 | Огурцы соленые | 7-14кг. | ведро | 120 | Килограмм | 70 |  |  | Декабрь
5433 | Икра кабачковая | 12шт. | упаковка | 100 | Килограмм | 50 |  |  | Декабрь
5434 | Томаты свежие |  |  | 120 | Литр | 3 |  |  | Декабрь
5435 | Говядина без костей | 25-30кг. | коробка | 450 | Килограмм | 916 |  |  | Декабрь
5436 | Вода минеральная | 24шт. | упаковка | 50 | Литр | 10 |  |  | Декабрь
5437 | Майонез | 100гр. | пачка | 250 | Штука | 4 |  |  | Декабрь
5438 | Тыква | 10кг. | заморозка | 50 | Штука | 35 |  |  | Декабрь
5439 | Какао | 18шт. | упаковка | 900 | Килограмм | 13 |  |  | Декабрь
5440 | Творог 9% | 5кг. | коробка | 150 | Килограмм | 350 |  |  | Декабрь
5441 | Мука пшеничная | 12кг. | упаковка | 50 | Метр | 85 |  |  | Декабрь
5442 | Рис | 12шт. | мистраль | 120 | Штука | 385 |  |  | Декабрь

## основные средства
п/п | Описание категории объекта закупки | [6 empty] | Планируемый срок поставки товаров
| Наименование объекта закупки | Кол-во единиц в упаковке | Описание объекта закупки | Начальная (максимальная) цена объекта закупки | Единицы измерения | Кол-во закупаемых товаров, работ, услуг | Планируемый срок (периодичность) поставки | Период размещения извещения о закупке | срок исполнения договора-факт поставки (месяц) | Способ определения поставщика
1 | Поставка транспортного средства | 1 | Тип кузова - седан Год изготовления - не ранее 2019 Тип двигателя – бензиновый | 2419666.67 | шт | 1 | в течение 14 (Четырнадцати) календарных дней | апрель | до полного исполнения обязательств | запрос котировок
2 | Поставка офисной мебели | 1 | Офисная мебель | 5 870 730,00 | шт | 350 | График поставки | апрель | до полного исполнения обязательств | запрос котировок
3 | Поставка медицинской мебели | 1 | Медицинская мебель | 5 716 100,00 | шт | 381 | График поставки | апрель | до полного исполнения обязательств | запрос котировок
4 | Котлы пищеварочные | 1 | Котлы пищеварочные | 342 700,00 | шт | 2 | График поставки | апрель | до полного исполнения обязательств | запрос котировок